## Equipos
EQUIPOS
ITEM | CANTIDAD | % de avance en Hermes | PLACA | EQUIPO/Nombre | MARCA | MODELO | Numero SERIAL | Para que se utiliza | Procedencia | USO | Responsable Bien | °N de ODC y año | Año de compra | Precio | Proveedor | Fecha de fabricacion del equipo | Vida util estimada en años | Fecha de Instalacion | Fin de depreciacion del equipo | Tiempo de Garantia en meses | UBICACIÓN | Informacion que hace falta del equipo | Observaciones
1 | 1 | 56 % | 8001085 | Robot Dobot CR3 | DOBOT | DT-CR-6R030-001 | CR3-4218-0868 |  | Laboratorio | Educativo, programación | LOPERA SEPULVEDA ALEX ARBEY | 60 | 2022 | 61890000 | [6 empty] | Prototipado | 1. Año de fabricación 2. tiempo de garantía (meses) 3. Fecha de instalación 4. vida útil estimada en años 5. Manual de instalación 6. Factura de venta 7. nombre del vendedor 8. email del vendedor 9. teléfono del vendedor 10. Entrenamiento brindado por el proveedor… SI/NO; si la respuesta es sí… anexar certificados 11. Especificaciones técnicas • potencia (w) • voltaje (v) • largo (cm) • Ancho (cm) 10. Requiere calibración (si /no) si la respuesta es sí… anexar certificados 11. Requiere mantenimiento (si/no) si la respuesta es sí… anexar certificados 12. anexar soporte de los mantenimientos preventivos y programado que tienes …anexar certificados. Requiere mantenimiento si o No, si la respuesta es sí certificada de mantenimientos, programaciones.
2 | 1 |  | 8000870 | Banco de entrenamiento Neumatica y Electroneumatica | Festo | No registra | No registra |  | Laboratorio | Entrenamiento en electro neumática y neumático | LOPERA SEPULVEDA ALEX ARBEY | 31 | 2021 | $ 134.174.800,00 | [6 empty] | Prototipado
3 | 5 | 86 % | 8001066 | ESTACION DE TRABAJO CON CONTROLADORES LOGICOS PLC (Banco PLC) | No registra | No registra | No registra | Los PLC reciben datos de sensores y dispositivos de entrada, los procesan para tomar decisiones basadas en la lógica y emiten instrucciones de control a los sistemas mecánicos o eléctricos. Es básicamente una computadora que se utiliza en la ingeniería de automatización para las industrias, es decir, para el control de la maquinaria de una fábrica o de situaciones mecánicas. | Laboratorio | Prototipado | JUAN JAIRO VACA GONZÁLEZ | 44 | 2022 | 11764706 | O.A Automatización S.A.S | 2022 | 5 años | 2022-12-04 | 2027-11-30 | 12 meses | Prototipado | 1,Accesorios 2,Nombre y versión del software si lo tiene 3, Versión del firmware 4,Manuales de operación 5,Manual de instalación 6,Entrenamiento brindado por el proveedor… SI/NO ; si la respuesta es sí… anexar certificados 7Especificaciones técnicas -sistema de alimentación -potencia (w) -voltaje (v) -largo (cm) -alto (cm) -ancho (cm) 8,Requiere calibración ( si /no) si la respuesta es sí… anexar certificados 9,Requiere mantenimiento (si/no) si la respuesta es sí… anexar certificados 10,Instalaciones y condiciones 11,condiciones ambientales 12,anexar soporte de los mantenimientos preventivos y programado que tienes ….anexar certificados 13,Requiere mantenimiento si o No, si la respuesta es sí certificada de mantenimientos, programaciones. 14,Quienes recibieron entrenamiento ¿? certificados de ese entrenamiento, nombre completo y número de cédula de las personas que recibieron entrenamiento. 15,Requiere calibración ¿? si la respuesta es sí mostrar cronograma y procedimiento de calibración, certificados de calibración.
4 |  | 64 % | 8001067 | ESTACION DE TRABAJO CON CONTROLADORES LOGICOS PLC (Banco PLC) | No registra | No registra | PLC -2 |  | Laboratorio | Prototipado | JUAN JAIRO VACA GONZÁLEZ | 44 | 2022 | 11764706 | O.A Automatización S.A.S | 2022 | 5 años | 2022-12-04 | 2027-11-30 | 12 meses | Prototipado
5 |  | 64 % | 8001068 | ESTACION DE TRABAJO CON CONTROLADORES LOGICOS PLC (Banco PLC) | No registra | No registra | PLC -3 |  | Laboratorio | Prototipado | JUAN JAIRO VACA GONZÁLEZ | 44 | 2022 | 11764706 | O.A Automatización S.A.S | 2022 | 5 años | 2022-12-04 | 2027-11-30 | 12 meses | Prototipado
6 |  | 64 % | 8001069 | ESTACION DE TRABAJO CON CONTROLADORES LOGICOS PLC (Banco PLC) | No registra | No registra | PLC -4 |  | Laboratorio | Prototipado | VACA GONZALES JUAN JAIRO | 44 | 2022 | 13928660 | O.A Automatización S.A.S | 2022 | 5 años | 2022-12-04 | 2027-11-30 | 12 meses | Prototipado
7 |  | 64 % | 8001070 | ESTACION DE TRABAJO CON CONTROLADORES LOGICOS PLC (Banco PLC) | O.A Automatización S.A.S | No registra | PLC-5 |  | Laboratorio | Prototipado | VACA GONZALES JUAN JAIRO | 44 | 2022 | 13928660 |  | 2022 | 5 años | 2022-12-04 | 2027-11-30 | 12 meses | Prototipado
8 | 1 |  | 8000868 | Máquina De Prototipado Para Pcb | Bungard | CCD/2 MTC |  | Permite a los usuarios producir placas que funcionan a la perfección de forma rápida y fácil para taladrado / fresado / grabado / enrutamiento, miliseño y rastreo | Laboratorio | Prototipado | LOPERA SEPULVEDA ALEX ARBEY | 31 | 2021 | $ 55.256.000,00 | [6 empty] | Prototipado
9 | 1 | 64 % | 8000760 | Cnc Fresador | Yornew | Xk200 | KY1000MC | La fresadora CNC surge para elaborar piezas que tengan una exactitud milimétrica. Gracias al Control Numérico por Computadora, a través de un ordenador se podrá programar la fresadora para distintas funciones como lijar, dibujar o cortar, entre otras.La fresadora CNC ha sido diseñada para elaborar piezas exactas, hechas al milímetro. Todo para poder ofrecer un producto diseñado a la perfección, lo que viene a decir que a través del ordenador lo programamos para cortar, dibujar o lijar entre muchas otras funciones. | Laboratorio | Prototipado | LOPERA SEPULVEDA ALEX ARBEY | 11 | 2021 | $ 46.716.500,00 | IMPOINTER S.A.S. | 2020 | 5 años | 2021-12-02 | 2026-11-30 |  | Máquinas | 1. Nombre del vendedor 2. email del vendedor 3. Quienes recibieron entrenamiento ¿? certificados de ese entrenamiento, nombre completo y número de cédula de las personas que recibieron entrenamiento. 4. Instalaciones y condiciones ambientales 5. condiciones de almacenamiento 6. Requiere calibración ¿? si la respuesta es sí mostrar cronograma y procedimiento de calibración, certificados de calibración. 7. Requiere mantenimiento (si/no) si la respuesta es sí… anexar certificados 8. Instalaciones y condiciones ambientales • anexar soporte de los mantenimientos preventivos y programado que tienes ….anexar certificados
10 | 1 | 64 % | 8000867 | Maquina de corte y grabado laser (CNC laser) | Jinan Starma Intelligent CO | sm-6090 | SMZXZ20210811 | 1. El área de trabajo es de 600*900 mm. 2. Admite la función de corte rápido para líneas curvas Función de archivos múltiples, software CAD, CORELDRAW, PHOTOSHOP, ETC. 3. Esta máquina cortadora láser se aplica en artesanía y regalos, embalaje e impresión, piedra, madera. , muebles, juguetes, electrones, modelos, productos de papel, decoración de edificios, etc. 4. Los cabezales láser dobles son opcionales. 5. Función de corte rápido para líneas curvas: cualquier línea curva se puede cortar de forma sucesiva y rápida; El camino de los cabezales láser es como hermosas líneas de arco producidas por los mejores autos de carrera. 6. El software de diseño de CAD, CORELDRAW, PHOTOSHOP es compatible con una computadora humana amigable interfaz y la demanda de las industrias en el lugar. 7. Función de archivos múltiples: esta máquina serise puede almacenar 256 archivos de trabajo para que los usuarios elijan los archivos necesarios en La máquina de grabado en condiciones de fuera de línea para que la producción en masa de 256 productos diferentes se puede realizar fácilmente. 8. Las señales no tienen cambio y la capacidad anti-disturbios es fuerte durante el transporte de larga distancia cuando todo el sistema de separación de luz coopera con un circuito de entrada y salida diferencial de alta velocidad Diseño que tiene 12 estados de trabajo para salida y estado de trabajo para entrada para adaptarse al procesamiento en el lugar. 9. La superficie de corte es suave y precisa durante el corte por láser de área grande para cortar y grabar demanda de varios clientes e industrias. | Laboratorio | Prototipado | LOPERA SEPULVEDA ALEX ARBEY | 31 | 2021 | $ 25.730.200,00 | IMPOINTER S.A.S. | 2021-08-28 | 120 Meses (10 años) | 2022-03-03 | 2032-02-29 | 24 meses | Máquinas | 1. Accesorios 2. versión del Firmware 3. Tiempo de garantía (24 meses) y ¿certificado de garantía? 4. Manual de instalación 5. Nombre del vendedor 6. email del vendedor 7. teléfono del vendedor 8. Quienes recibieron entrenamiento ¿? certificados de ese entrenamiento, nombre completo y número de cédula de las personas que recibieron entrenamiento. 9. Requiere calibración ¿? si la respuesta es sí mostrar cronograma y procedimiento de calibración, certificados de calibración. 10. anexar soporte de los mantenimientos preventivos y programado que tienes ….anexar certificados.
11 | 1 | 64 % | 8000761 | Maquina Ruteadora / Cnc | Ruijie | 1212 | 211212186-4 | Una ruteadora es un equipo imprescindible en la caja de herramientas y taller de todo aquel que se llame fanático de la carpintería y se dedique a esta, ya sea como hobby o como medio de vida. La ruteadora, también llamada fresadora, pertenece a la categoría de las herramientas de labrado, es decir, de aquellas que entran en juego en el proceso de acabado de nuestros proyectos carpinteros. Esta máquina sirve, esencialmente, para recortar la madera con precisión en la forma que se desee, sea recta, curva u ondulada. También puede ser usada para hacer perforaciones o grabados en la madera, esto ya depende del tipo de ruteadora que se tenga y el trabajo que se desee hacer | Laboratorio | Prototipado | SOLANO SUAREZ YUSMIDIA | 11 | 2021 | $ 24.486.000,00 | IMPOINTER S.A.S. | 2020 | 180 meses (15 años) | 2021-12-02 | 2036-11-30 |  | Máquinas | 1. Accesorios 2. versión del Firmware 3. nombre del Firmware 4. Tiempo de garantía (24 meses) y ¿certificado de garantía? 5. Manual de instalación 6. Nombre del vendedor 7. email del vendedor 8. teléfono del vendedor 9. Quienes recibieron entrenamiento ¿? certificados de ese entrenamiento, nombre completo y número de cédula de las personas que recibieron entrenamiento. 10. Requiere calibración ¿? si la respuesta es sí mostrar cronograma y procedimiento de calibración, certificados de calibración. 11. anexar soporte de los mantenimientos preventivos y programado que tienes ….anexar certificados. 12. Instalaciones y condiciones ambientales 13. condiciones de almacenamiento
12 | 1 | 64% | 8001140 | SLOT-DIE COATER - US PLUG | Ossila | No registra | L2005A-0220 | para la aplicabilidad de El revestimiento con matriz ranurada es una técnica de revestimiento para la aplicación de películas delgadas extruidas , en suspensión o en solución sobre sustratos normalmente planos , como vidrio, metal, papel, tela o láminas de plástico.El Slot-Die Coater de Ossila brinda a los investigadores acceso a un recubrimiento de ranura-die, lo que les permite optimizar la formulación de la tinta y los parámetros de procesamiento sin necesidad de grandes tiradas de impresión. En última instancia, esto ayuda a garantizar que sus hallazgos se puedan ampliar para aplicaciones de la vida real y hace que el recubridor con matriz ranurada sea ideal para la producción a nivel piloto y las pruebas de viabilidad del proceso de ampliación | Laboratorio | Física | LOPERA SEPULVEDA ALEX ARBEY | 51 | 2022 | $ 45.726.000,00 | [6 empty] | Física
13 | 1 | 68 % | 8001138 | CONTACT ANGLE GONIOMETER (Gionometro de angulo de contacto ) | Ossila | No registra | L2004A -0544 | Un goniómetro de ángulo de contacto es un instrumento que mide el ángulo de contacto de una gota sobre una superficie. Esta es una medida útil e indirecta de la humectación de la superficie. Cuando una gota comienza a esparcirse sobre una superficie, su ángulo de contacto se vuelve <90°. La humectación completa ocurre cuando la gota es plana, o en otras palabras, cuando la gota tiene un ángulo de contacto de 0°. Al suspender una gota de la punta de una aguja y comparar los modelos de gotas con la imagen capturada por el sistema, los goniómetros de ángulo de contacto también se pueden usar para realizar mediciones de tensiómetro óptico. El instrumento consta de algunos componentes clave: un escenario basculante, una fuente de luz monocromática, una cámara de alta resolución y un software de análisis del ángulo de contacto. | Laboratorio | Física | PEREZ TABORDA JAIME ANDRES | 51 | 2022 | $ 11.434.000,00 | [6 empty] | Física
14 | 1 | 70 % | 8001136 | POTENTIOSTAT (WITH STANDARD ELECTROCHEMICAL CELL) | Ossila | No registra | T2006A-0151 | El potenciostato de Ossila es un potente dispositivo de medición electroquímica para realizar voltamperometría de barrido lineal , voltamperometría cíclica , potencial de circuito abierto y electrólisis de potencial controlado. El potenciostato es el producto estrella de nuestra gama de electroquímica y es adecuado tanto para químicos experimentados como para principiantes en el campo; El software de PC fácil de usar hace que sea sencillo para cualquier persona realizar mediciones electroquímicas exactas y precisas en un amplio rango de potencial y corriente. | Laboratorio | Física | PEREZ TABORDA JAIME ANDRES | 51 | 2022 | $ 12.195.500,00 | [6 empty] | Física
15 | 1 |  | 8001135 | SPIN COATER ( 76MM X 26MM CHUCK) | Ossila | No registra | L2001A-0879 | El Ossila Spin Coater sin vacío es el sistema de recubrimiento por rotación ideal para laboratorios ocupados y acelerados donde el espacio es primordial. La máquina en sí es robusta y asequible, lo que permite a todos implementar el recubrimiento por rotación en su investigación. Diseñado para mejorar drásticamente la calidad de la película delgada que se puede lograr con el recubrimiento por rotación, al mismo tiempo que elimina los requisitos de servicio necesarios con las bombas de vacío y las líneas de nitrógeno, el Ossila Spin Coater puede producir recubrimientos uniformes sin deformación del sustrato. | Laboratorio | Física | PEREZ TABORDA JAIME ANDRES | 51 | 2022 | $ 14.480.500,00 | SERVICIOS Y SUMINISTROS PARA LA INDUSTRIA INGENIERIA S.A.S | [5 empty] | Física | 1. Nombre y versión del software que si lo tiene 2. Versión del firmware 3. años de fabricación 4. fecha de instalación 5. vida útil estimada en años 6. Nombre del vendedor 7. email vendedor 8. teléfono del vendedor 9. Entrenamiento brindado por el proveedor… SI/NO ; si la respuesta es sí… anexar certificados 10. Especificaciones técnicas • potencia (w) • voltaje (v) • largo (cm) • alto (cm) • ancho (cm) 8. Requiere calibración (si /no) si la respuesta es sí… anexar certificados 9. Requiere mantenimiento (si/no) si la respuesta es sí… anexar certificados 10. anexar soporte de los mantenimientos preventivos y programado que tienes …anexar certificados.
16 | 1 | 70% | 8001142 | DIP COATER (- US PLUG) | Ossila | No registra | L2006A-0273 | Ossila Dip Coater proporciona especificaciones de alto rendimiento y un software integrado fácil de usar para brindar a los investigadores las herramientas que necesitan para recubrir películas de alta calidad a un precio razonable. Para proporcionar un movimiento preciso, Ossila Dip Coater utiliza las mismas etapas de alta precisión que se pueden encontrar en nuestras bombas de jeringa y recubridoras de ranura . El resultado es una máquina confiable que puede producir y reproducir películas de alta calidad con facilidad, cada vez que la use. | Laboratorio | Física | PEREZ TABORDA JAIME ANDRES | 51 | 2022 | $ 16.003.500,00 | SERVICIOS Y SUMINISTROS PARA LA INDUSTRIA INGENIERIA S.A.S | [5 empty] | Física | 1. Nombre y versión del software que si lo tiene 2. Versión del firmware 3. años de fabricación 4. fecha de instalación 5. vida útil estimada en años 6. Nombre del vendedor 7. email vendedor 8. teléfono del vendedor 9. Entrenamiento brindado por el proveedor… SI/NO ; si la respuesta es sí… anexar certificados 10. Especificaciones técnicas • potencia (w) • voltaje (v) • largo (cm) • alto (cm) • ancho (cm) 8. Requiere calibración (si /no) si la respuesta es sí… anexar certificados 9. Requiere mantenimiento (si/no) si la respuesta es sí… anexar certificados 10. anexar soporte de los mantenimientos preventivos y programado que tienes …anexar certificados.
17 | 1 | 68% | 8001137 | SOLAR CELL I-V TEST SYSTEM (Sistema de prueba de celda solar IV) | Ossila | No registra | T2003E2-US | el sistema Ossila Solar Cell IV es una solución de bajo costo para la caracterización confiable de dispositivos fotovoltaicos. El software para PC (incluido con todas las variantes del sistema) mide la curva de corriente-voltaje de una celda solar y luego calcula automáticamente las propiedades clave del dispositivo. Además, las mediciones IV se pueden realizar periódicamente a lo largo del tiempo para realizar un seguimiento de la estabilidad de estas propiedades | Laboratorio | Física | PEREZ TABORDA JAIME ANDRES | 51 | 2022 | $ 15.242.000,00 | SERVICIOS Y SUMINISTROS PARA LA INDUSTRIA INGENIERIA S.A.S | [5 empty] | Física | 1. Nombre y versión del software que si lo tiene 2. Versión del firmware 3. años de fabricación 4. fecha de instalación 5. vida útil estimada en años 6. Nombre del vendedor 7. email vendedor 8. teléfono del vendedor 9. Entrenamiento brindado por el proveedor… SI/NO ; si la respuesta es sí… anexar certificados 10. Especificaciones técnicas • potencia (w) • voltaje (v) • largo (cm) • alto (cm) • ancho (cm) 8. Requiere calibración (si /no) si la respuesta es sí… anexar certificados 9. Requiere mantenimiento (si/no) si la respuesta es sí… anexar certificados 10. anexar soporte de los mantenimientos preventivos y programado que tienes …anexar certificados.
18 | 1 | 72 % | 8001139 | FOUR-POINT PROBE SYSTEM | Ossila | No registra | T2001A-0614 |  | Laboratorio | Física | PEREZ TABORDA JAIME ANDRES | 51 | 2022 | $ 13.718.500,00 | SERVICIOS Y SUMINISTROS PARA LA INDUSTRIA INGENIERIA S.A.S | [5 empty] | Física | 1. Año de fabricación 2. fecha de instalación 3. tiempo de garantía (meses ) 4. Nombre y versión del software que si lo tiene 5. Versión del firmware 6. años de fabricación 7. fecha de instalación 8. vida útil estimada en años 9. Nombre del vendedor 10. email vendedor 11. teléfono del vendedor 12. Entrenamiento brindado por el proveedor… SI/NO ; si la respuesta es sí… anexar certificados 13. Especificaciones técnicas • potencia (w) • voltaje (v) • largo (cm) • alto (cm) • ancho (cm) 8. Requiere calibración (si /no) si la respuesta es sí… anexar certificados 9. Requiere mantenimiento (si/no) si la respuesta es sí… anexar certificados 10. anexar soporte de los mantenimientos preventivos y programado que tienes …anexar certificados.
19 | 1 |  | 8001141 | STACK EXPERIMENTATION SET COMPLETE, H-TEC Education ( conjunto de experimentación de pila completo) | No registra | No registra | No registra | El conjunto de experimentación de pila permite la demostración y la medición de la forma en que funciona la tecnología de hidrógeno con los componentes principales, el electrolizador PEM, el tanque de almacenamiento de hidrógeno y la celda de combustible PEM (PEM = Membrana de intercambio de protones). | Laboratorio | Física |  | 51 | 2022 | $ 38.600.000,00 | [6 empty] | Física
20 | 1 |  | 8000355 | Mufla LEF-112S-1 | Labtech | LEF 112S-1 | 2020122107 |  | Laboratorio | Física | PEÑAS FELIZZOLA OLGA LUZ | 25 | 2020 | 14700000 | [6 empty] | Máquinas
21 | 1 | 64 % | 8000768 | Impresora 3D | Fused Forms | FF300 | PLG01E00254 | Con nuestras impresoras 3D ahorra tiempo, genera geometrías complejas y comprueba el aspecto físico de tus ideas gracias al prototipado rápido que te permite la impresión 3D.• Impresión 3D con PLA, ABS, PETG, HIPS, TPU, ASA, PVA, PA y otros. Material de código abierto. • No necesita UPS. Nuestro sistema te ayuda a recuperar la impresión 3D tras un corte de energía. No pierdas material y tiempo. • Sensor de filamento: No pierdas tu impresión 3D si se te acaba el filamento. Desarrollamos un sensor mecánico que detecta la ausencia de filamento y espera a que recargues la nueva bobina. • Minimiza el efecto warping con la cama calentada hasta 100ºC • Ligero y robusto: El 100% del chasis está fabricado en aluminio cortado con láser y doblado CNC con pintura electrostática. • Wifi: Conéctese con su máquina a través de WiFi para enviar el Gcode a la tarjeta SD. • Sistema de enchufar y desenchufar; Componentes del extrusor fáciles de reemplazar. • Cable especial anti fatiga: Para una larga duración de los cables sujetos a movimiento • | Laboratorio | Prototipado | LOPERA SEPULVEDA ALEX ARBEY | 32 de 2021 | 2021 | 13997600 | PROTOLAB 3D SAS |  | 15 años(180 meses ) | 2021-12-09 | 2036-11-30 |  | Prototipado | 1. Accesorios 2. versión del Firmware 3. nombre del Firmware 4. Tiempo de garantía (24 meses) y ¿certificado de garantía? 5. Manual de instalación 6. Nombre del vendedor 7. email del vendedor 8. teléfono del vendedor 9. Quienes recibieron entrenamiento ¿? certificados de ese entrenamiento, nombre completo y número de cédula de las personas que recibieron entrenamiento. 10. Requiere calibración ¿? si la respuesta es sí mostrar cronograma y procedimiento de calibración, certificados de calibración. 11. anexar soporte de los mantenimientos preventivos y programado que tienes ….anexar certificados. 12. Manual de instalación 13. Entrenamiento brindado por el proveedor… SI/NO ; si la respuesta es sí… anexar certificados 14. Especificaciones técnicas • potencia (w) • voltaje (v)
22 | 1 | 64 % | 8000823 | Impresora 3D | Instamsys | Funmat HT | ITM031511211305 | La FUNMAT HT es una impresora 3D profesional que puede trabajar con materiales de muy alto desempeño incluyendo PEEK (bio-compatible), ULTEM (PEI) y PPSU. Un equipo con tecnología pendiente de patente capaz de alcanzar 450°C en su hot-end y 90°C en su cámara de impresión y 160°C en su cama caliente. | Laboratorio | Prototipado | LOPERA SEPULVEDA ALEX ARBEY | 73 /2021 | 2022 | 42016000 | PRINT 3D COLOMBIA SAS | 2021-12-01 | 15 años (180meses ) | 2022-02-10 | 2037-01-31 |  | Física | 1. Tiempo de garantía (24 meses) y ¿certificado de garantía? 2. Nombre del vendedor 3. Email del vendedor 4. Teléfono del vendedor 5. Quienes recibieron entrenamiento ¿? certificados de ese entrenamiento, nombre completo y número de cédula de las personas que recibieron entrenamiento. 6. Especificaciones técnicas • largo (cm) • alto (cm) • ancho (cm) 7. Requiere calibración (si /no) si la respuesta es sí… anexar certificados 8. Requiere mantenimiento (si/no) si la respuesta es sí… anexar certificados 9. Manual de instalación 10. ODC 73 y factura
23 | 1 | 64 % | 8000683 | Impresora 3D | Fused Forms | Minilab | PLM01E00095 | La impresión 3D puede cambiar completamente la forma en que los estudiantes aprenden de una manera especial al crear contenido tangible. La aplicación práctica de esto se puede incorporar a una amplia variedad de asignaturas para simplificar los conceptos teóricos a menudo difíciles para los alumnos. Gracias a la impresión 3D en la educación, teorías complejas pueden simplificarse; es ideal para que los estudiantes se beneficien de la tecnología 3D para el uso en arte, diseño, ciencias, geografía, y otras materias. | Laboratorio | Prototipado | SOLANO SUAREZ YUSMIDIA | 2021-10-01 | 2021 | 3800000 | PROTOLAB 3D SAS | 2018 | 5 años | 2021-08-09 | 2026-07-31 | 18 meses | Prototipado | 1. Anexar soporte de los mantenimientos preventivos y programado que tienes ….anexar certificados 2. Requiere mantenimiento si o No, si la respuesta es sí certificado de mantenimientos, programaciones. 3. Quienes recibieron entrenamiento ¿? certificados de ese entrenamiento, nombre completo y número de cédula de las personas que recibieron entrenamiento. 4. Quienes recibieron entrenamiento ¿? certificados de ese entrenamiento, nombre completo y número de cédula de las personas que recibieron entrenamiento. 5. Requiere calibración ¿? si la respuesta es sí mostrar cronograma y procedimiento de calibración, certificados de calibración.
24 | 1 | 64 % | 8000869 | Impresora 3D Resina | Formslabs | FORM 3 | SKILLFULGECKO | La Form 3 es una herramienta comercial de precisión prevista para su uso en la fabricación aditiva a partir de resina fotopolimerizable de diseños proporcionados por el usuario final. Las características de funcionamiento finales de la resina fotopolimerizable curada pueden variar según tu cumplimiento de las instrucciones de uso, su aplicación, las condiciones de funcionamiento, el material con el que se combine, su uso final u otros factores. | Laboratorio | Prototipado | LOPERA SEPULVEDA ALEX ARBEY | 31 | 2021 | $ 35.181.350,00 | IMPOINTER S.A.S. | 2021 | 180 meses (15 años) | 2022-03-03 | 2037-02-28 |  | Física | 1. Accesorios 2. Tiempo de garantía (24 meses) y ¿certificado de garantía? 3. Nombre y versión del software 4. versión del fimware 5. Manual de instalación 6. Nombre del vendedor 7. Email del vendedor 8. Teléfono del vendedor 9. Quienes recibieron entrenamiento ¿? certificados de ese entrenamiento, nombre completo y número de cédula de las personas que recibieron entrenamiento. 10. Especificaciones técnicas • Requiere calibración (si /no) si la respuesta es sí… anexar certificados • Requiere mantenimiento (si/no) si la respuesta es sí… anexar certificados | Equipo dado de baja por daño y reemplazo
25 | 4 | 64 % | 8000058 | Tablero interactivo( Pantallas didácticas ) | Samsung | LH65QBHR | 051QHNKK500038J |  | Laboratorio | Educativo | TAFURT GARCIA GEOVANNA | ODC 4 /2018 | 2019 | 11605946 | MA ELECTRONIKA SAS |  | 120 meses ( 10 años) | 2019-05-21 | 2029-04-30 |  | Física y Prototipado | 1. Orden de compra 04 de 2018 y la factura proveedor MA electronika SAS 2. Accesorios 3. Tiempo de garantía (24 meses) y ¿certificado de garantía? 4. Nombre y versión del software 5. versión del fimware 6. Manual de instalación 7. Nombre del vendedor 8. Email del vendedor 9. Teléfono del vendedor 10. Quienes recibieron entrenamiento ¿? certificados de ese entrenamiento, nombre completo y número de cédula de las personas que recibieron entrenamiento. 11. Especificaciones técnicas • Requiere calibración (si /no) si la respuesta es sí… anexar certificados • Requiere mantenimiento (si/no) si la respuesta es sí… anexar certificados
26 |  | 64 % | 8000055 | Tablero interactivo( Pantallas didácticas ) | Samsung | LH65QBHR | 051QHNIKB00021B |  | Laboratorio | Educativo | TAFURT GARCIA GEOVANNA | ODC 4 /2018 | 2019 | 11605946 | MA ELECTRONIKA SAS |  | 120 meses ( 10 años) | 2019-05-21 | 2029-04-30 |  | Física y Prototipado
27 |  | 64 % | 8000056 | Tablero interactivo( Pantallas didácticas ) | Samsung | LH65QBHR | 051QHNIKB00020V |  | Laboratorio | Educativo | TAFURT GARCIA GEOVANNA | ODC 4 /2018 | 2019 | 11605946 | MA ELECTRONIKA SAS |  | 120 meses ( 10 años) | 2019-05-21 | 2029-04-30 |  | Física y Prototipado
28 |  | 64 % | 8000057 | Pantallas didácticas (Tablero interactivo) | Samsung | LH65QBHR | 051QHNIKB00022V |  | Laboratorio | Educativo | TAFURT GARCIA GEOVANNA | ODC 4 /2018 | 2019 | 11605946 | MA ELECTRONIKA SAS |  | 120 meses ( 10 años) | 2019-05-21 | 2029-04-30 |  | Física y Prototipado
29 | 2 |  | 8000675 Sin placa fisica | Computador | HP | Torre HP Z1 Entry G6 (8YH61AV) | MXL1153BDK |  | Laboratorio | Prototipado y físca | SOLANO SUAREZ YUSMIDIA | ODC 9 /2021 | 2021 |  | COMPUTEL SYSTEM SAS | [5 empty] | Física y Prototipado
30 |  |  | 8000674 Sin placa fisica | Computador | HP | Torre HP Z1 Entry G6 (8YH61AV) | MLX1153BDX |  | Laboratorio | Prototipado y físca | SOLANO SUAREZ YUSMIDIA | ODC 9 /2021 | 2021 |  | COMPUTEL SYSTEM SAS | [5 empty] | Física y Prototipado
31 | 1 | 64 % | 8000684 | Plotter | HP | 5HB10A | CN11C2M068 |  | Laboratorio | Prototipado y físca | SOLANO SUAREZ YUSMIDIA | 12/ 2021 | 2021 | 8860000 | RED COMPUTO LTDA | 2021 | 60 meses (5 años) | 2021-08-24 | 2026-07-31 |  | Física | 1. accesorios 2. ODC 12 de 2021 y factura 3. Nombre y versión del software 4. Tiempo de garantía y certificado 5. Manuales de operación y manual de instalación 6. empresa fabricante, teléfono, pagina web 7. nombre del vendedor 8. teléfono del vendedor 9. certificados de entrenamiento brindado por el proveedor 10. especificaciones técnicas. • alto (cm) • ancho (cm) • peso (kg) 11. instalaciones y condiciones ambientales 12. condiciones de almacenamiento 13. ¿requiere mantenimiento sí o no?, si la respuesta e SI debe anexarse soporte de mantenimientos. 14. ¿requiere calibración? si la respuesta e SI debe anexarse soporte de mantenimientos.
32 | 1 | 64 % | 8000794 | Estrusora De filamento | Wellzoom Berm | RExc100 | 2121 | sistema de objetos independientes entre ellos, que permitan la creación de filamentos para impresoras 3D a partir de material reciclado, residuos plásticos e impresiones fallidas, pero también pellets industriales, fácil y económicamente disponibles en el territorio como resultado del reciclaje | Laboratorio | Prototipado y físca | LOPERA SEPULVEDA ALEX ARBEY | 67 /2021 | 2022 | 25000000 | SUME ENERGYC S.A.S |  | 180 meses (15 años ) | 2022-01-21 | 2036-12-31 |  | Física | 1. Tiempo de garantía (24 meses) y ¿certificado de garantía? 2. Nombre y versión del software 3. versión del firmware 4. Manual de instalación, manual de operación 5. Nombre del vendedor 6. Email del vendedor 7. Teléfono del vendedor 8. Quienes recibieron entrenamiento ¿? certificados de ese entrenamiento, nombre completo y número de cédula de las personas que recibieron entrenamiento. 9. Especificaciones técnicas • Requiere calibración (si /no) si la respuesta es sí… anexar certificados • Requiere mantenimiento (si/no) si la respuesta es sí… anexar certificados • Peso (kg) 10. instalaciones y condiciones ambientales 11. condiciones de almacenamiento.
33 | 1 |  | 8000939 (no tiene la placa física) | Cabina Extractora de gases | C4 EXTRACTOR CEX 180 | CEX | CEX18000 | La cabina extractora es un espacio confinado de captura, contención y extracción de contaminación para la protección al usuario y al medio ambiente, contra gases, vapores corrosivos, humos y/o partículas que puedan generar riesgo para la salud. | Laboratorio | Prototipado y físca |  | odc 12/2021 | 2021 |  | IMPORTECNICAL S A S | [5 empty] | Física
34 | 1 | 64 % | 8000759 | ESCANER 3D | SHINING 3D | EINSCAN PRO 2X 2020 | (EinScanPE) B-2XBA091E25 | equipos portátiles para la metrología e inspección dimensional 3D. Capture imágenes 3D precisas en minutos Un escáner 3D es un dispositivo que analiza un objeto o una escena para reunir datos de su forma y ocasionalmente su color. La información obtenida se puede usar para construir modelos digitales tridimensionales que se utilizan en una amplia variedad de aplicaciones. | Laboratorio | Prototipado | SOLANO SUAREZ YUSMIDIA | 11 | 2021 | 37924800 | IMPOINTER S.A.S |  | 5 años (60 meses) | 2021-12-02 | 2026-11-30 |  | Física | 1. versión del software 2. Tiempo de garantía y certificado 3. Nombre del vendedor 4. Teléfono del vendedor 5. Certificados de entrenamiento brindado por el proveedor 6. instalaciones y condiciones ambientales 7. condiciones de almacenamiento 8. ¿requiere mantenimiento sí o no?, si la respuesta e SI debe anexarse soporte de mantenimientos. 9. ¿requiere calibración? si la respuesta e SI debe anexarse soporte de mantenimientos.
35 | 1 | 64 % | 8000758 | ESCANER 3D | SHINING 3D | EINSCAN PRO 2X 2020 | EinScanPE B-2XBA091E25 |  | Laboratorio | Prototipado | SOLANO SUAREZ YUSMIDIA | 11 | 2021 | 37924800 | IMPOINTER S.A.S |  | 5 años (60 meses) | 2021-12-02 | 2026-11-30 |  | Física | 1. versión del software 2. Tiempo de garantía y certificado 3. Nombre del vendedor 4. Teléfono del vendedor 5. Certificados de entrenamiento brindado por el proveedor 6. instalaciones y condiciones ambientales 7. condiciones de almacenamiento 8. ¿requiere mantenimiento sí o no?, si la respuesta e SI debe anexarse soporte de mantenimientos. 9. ¿requiere calibración? si la respuesta e SI debe anexarse soporte de mantenimientos.
36 | 7 |  | 8001101 | Computadores de mesa | Dell | Vostro 37/10 3681 SFF | 11C4YS3 |  | Laboratorio | Prototipado y físca | CUARTAS MORALES ERNESTO | 55 | 2022 | 43200000 | [6 empty] | Física y Prototipado
37 |  |  | 8001096 | Computadores de mesa | Dell | Vostro 37/10 3681 SFF | 50C4YS3 |  | Laboratorio | Prototipado y físca | CUARTAS MORALES ERNESTO | 55 | 2022 | 43200000 | [6 empty] | Física y Prototipado
38 |  |  | 8001100 | Computadores de mesa | Dell | Vostro 37/10 3681 SFF | 61C4YS3 |  | Laboratorio | Prototipado y físca | CUARTAS MORALES ERNESTO | 55 | 2022 | 43200000 | [6 empty] | Física y Prototipado
39 |  |  | 8001102 | Computadores de mesa | Dell | Vostro 37/10 3681 SFF | 70C4YS3 |  | Laboratorio | Prototipado y físca | CUARTAS MORALES ERNESTO | 55 | 2022 | 43200000 | [6 empty] | Física y Prototipado
40 |  |  | 8001097 | Computadores de mesa | Dell | Vostro 37/10 3681 SFF | B1C4YS3 |  | Laboratorio | Prototipado y físca | CUARTAS MORALES ERNESTO | 55 | 2022 | 43200000 | [6 empty] | Física y Prototipado
41 |  |  | 8001099 | Computadores de mesa | Dell | Vostro 37/10 3681 SFF | D1C4YS3 |  | Laboratorio | Prototipado y físca | CUARTAS MORALES ERNESTO | 55 | 2022 | 43200000 | [6 empty] | Física y Prototipado
42 |  |  | 8001103 | Computadores de mesa | Dell | Vostro 37/10 3681 SFF | F0C4YS3 |  | Laboratorio | Prototipado y físca | CUARTAS MORALES ERNESTO | 55 | 2022 | 43200000 | [6 empty] | Física y Prototipado
43 | 2 |  | 8001094 | Computadores Portátiles | HP | ZBOOK POWER G9 | 5CD244CQBQ |  | Laboratorio | Prototipado y físca | CUARTAS MORALES ERNESTO | 55 | 2022 | 32730000 | [6 empty] | Física y Prototipado
44 |  |  | 8001095 | Computadores Portátiles | HP | ZBOOK POWER G9 | 5CD244CQBR |  | Laboratorio | Prototipado y físca | CUARTAS MORALES ERNESTO | 55 | 2022 | 32730000 | [6 empty] | Física y Prototipado
45 | 10 |  | NA (No aplica) | Multimetro | PeakTech | 3320 | 190429510 |  | Laboratorio | Prototipado y físca | JARAMILLO JARAMILLO IVAN | 26 | 2019 | 333220 | [6 empty] | Prototipado
46 |  |  | NA (No aplica) | Multimetro | PeakTech | 3320 | 190429528 |  | Laboratorio | Prototipado y físca | JARAMILLO JARAMILLO IVAN | 26 | 2019 | 333220 | [6 empty] | Prototipado
47 |  |  | NA (No aplica) | Multimetro | PeakTech | 3320 | 190429512 |  | Laboratorio | Prototipado y físca | JARAMILLO JARAMILLO IVAN | 26 | 2019 | 333220 | [6 empty] | Prototipado
48 |  |  | NA (No aplica) | Multimetro | PeakTech | 3320 | 190429524 |  | Laboratorio | Prototipado y físca | JARAMILLO JARAMILLO IVAN | 26 | 2019 | 333220 | [6 empty] | Prototipado
49 |  |  | NA (No aplica) | Multimetro | PeakTech | 3320 | 190429530 |  | Laboratorio | Prototipado y físca | JARAMILLO JARAMILLO IVAN | 26 | 2019 | 333220 | [6 empty] | Prototipado
50 |  |  | NA (No aplica) | Multimetro | PeakTech | 3320 | 190429527 |  | Laboratorio | Prototipado y físca | JARAMILLO JARAMILLO IVAN | 26 | 2019 | 333220 | [6 empty] | Prototipado |  | No se encontraban desde antes del ingreso del profesional del laboratorio Gerardo Guzman
51 |  |  | NA (No aplica) | Multimetro | PeakTech | 3320 | 190429518 |  | Laboratorio | Prototipado y físca | JARAMILLO JARAMILLO IVAN | 26 | 2019 | 333220 | [6 empty] | Prototipado
52 |  |  | NA (No aplica) | Multimetro | PeakTech | 3320 | 190429526 |  | Laboratorio | Prototipado y físca | JARAMILLO JARAMILLO IVAN | 26 | 2019 | 333220 | [6 empty] | Prototipado
53 |  |  | NA (No aplica) | Multimetro | PeakTech | 3320 | 190429519 |  | Laboratorio | Prototipado y físca | JARAMILLO JARAMILLO IVAN | 26 | 2019 | 333220 | [6 empty] | Prototipado
54 |  |  | NA (No aplica) | Multimetro | PeakTech | 3320 | 190429517 |  | Laboratorio | Prototipado y físca | JARAMILLO JARAMILLO IVAN | 26 | 2019 | 333220 | [6 empty] | Prototipado
55 | 1 |  | NA (No aplica) | Multimetro | Gwinstek | GDM-397 | GUU220365 |  | Laboratorio | Prototipado y físca | CAMACHO NAVARRO MARIA MARCELA | 31 | 2021 | 486700 | [6 empty] | Prototipado
56 | 1 |  | NA (No aplica) | Multimetro | Gwinstek | GDM-397 | GUU220362 |  | Laboratorio | Prototipado y físca | CAMACHO NAVARRO MARIA MARCELA | 31 | 2021 | 486700 | [6 empty] | Prototipado
57 | 0 |  | NA (No aplica) | Multimetro | Gwinstek | GDM-397 | GUU220362 |  | Laboratorio | Prototipado y físca | CAMACHO NAVARRO MARIA MARCELA | 31 | 2021 | 486700 | [6 empty] | Prototipado |  | No se encontraban desde antes del ingreso del profesional del laboratorio Gerardo Guzman
58 | 0 |  | NA (No aplica) | Multimetro | Gwinstek | GDM-397 | GUU220362 | 111111 | Laboratorio | Prototipado y físca | CAMACHO NAVARRO MARIA MARCELA | 31 | 2021 | 486700 | [6 empty] | Prototipado
59 | 0 |  | NA (No aplica) | Multimetro | Gwinstek | GDM-397 | GUU220351 |  | Laboratorio | Prototipado y físca | CAMACHO NAVARRO MARIA MARCELA | 31 | 2021 | 486700 | [6 empty] | Prototipado
60 | 5 |  | NA (No aplica) | Pinza amperimétrica | Gwinstek | GCM-407 | GUU210034 |  | Laboratorio | Prototipado y físca | CAMACHO NAVARRO MARIA MARCELA | 31 | 2021 | 311500 | [6 empty] | Prototipado
61 |  |  | NA (No aplica) | Pinza amperimétrica | Gwinstek | GCM-407 | GUU210036 |  | Laboratorio | Prototipado y físca | CAMACHO NAVARRO MARIA MARCELA | 31 | 2021 | 311500 | [6 empty] | Prototipado
62 |  |  | NA (No aplica) | Pinza amperimétrica | Gwinstek | GCM-407 | GUU210040 |  | Laboratorio | Prototipado y físca | CAMACHO NAVARRO MARIA MARCELA | 31 | 2021 | 311500 | [6 empty] | Prototipado
63 |  |  | NA (No aplica) | Pinza amperimétrica | Gwinstek | GCM-407 | GUV140637 |  | Laboratorio | Prototipado y físca | CAMACHO NAVARRO MARIA MARCELA | 31 | 2021 | 311500 | [6 empty] | Prototipado
64 |  |  | NA (No aplica) | Pinza amperimétrica | Gwinstek | GCM-407 | GUU210039 |  | Laboratorio | Prototipado y físca | CAMACHO NAVARRO MARIA MARCELA | 31 | 2021 | 311500 | [6 empty] | Prototipado
65 | 1 |  | NA (No aplica) | Compresor | Karson | 24 Litros | 115 PSI |  | Laboratorio | Prototipado y físca | MONTES MONSALVE JORGE IVAN | 59 | 2021 | 451500 | [6 empty] | Prototipado
66 | 1 |  | NA (No aplica) | Pistola Aerografica | Forte | 120psi | 120psi |  | Laboratorio | Prototipado y físca | MONTES MONSALVE JORGE IVAN | 59 | 2021 | 116100 | [6 empty] | Prototipado
67 | 1 | 64 % | 8001075 | Analizador de FRX portatil (Pistola portatil de fluorescencia ) | SciAps | X-200 | 00897 | Nuestro analizador X-200 XRF es la combinación perfecta de alto rendimiento y precio atractivo. El X-200 ofrece una velocidad y un rendimiento comparables o superiores a los analizadores de gama alta de otras marcas. Utiliza un SDD de alto rendimiento combinado con un tubo de rayos X y una geometría de detector altamente optimizados. El X-200 se está convirtiendo rápidamente en la opción para el procesamiento de chatarra y las pruebas no destructivas debido a la velocidad y el rendimiento analítico combinados con el diseño liviano y de factor de forma pequeño. Es rápido en todas las familias de aleaciones, incluidas las aleaciones de aluminio. Para aplicaciones geoquímicas, ofrece conjuntos de elementos para medio ambiente, explorador, exploración y minería. | Laboratorio | Física | PEREZ TABORDA JAIME ANDRES | 39 | 2022 | 98213116 | INDUSTRIA Y TECNOLOGIA SYMTEK S.A.S |  | 120 meses( 10 años) | 2023-01-02 | 2032-12-31 |  | Física | 1. versión del software 2. Tiempo de garantía y certificado 3. Certificados de entrenamiento brindado por el proveedor 4. instalaciones y condiciones ambientales 5. condiciones de almacenamiento 6. ¿requiere mantenimiento sí o no?, si la respuesta e SI debe anexarse soporte de mantenimientos. 7. ¿requiere calibración? si la respuesta e SI debe anexarse soporte de mantenimientos.
68 | 10 | 64 % | 8000222 | Generador de señal | Rigol | DG972 | DG9A214900585 | La función principal de un generador de señal es la de producir señales periódicas o no periódicas, aplicándose normalmente en el diseño, prueba y reparación de dispositivos electrónicos; aunque también puede tener usos artísticos y ser empleado en la medicina. | Laboratorio | Prototipado y físca | RESPONSABLE ACTIVOS FIJOS BIENES INMUEBLES | 26 | 2019 | 3554860 | ICL DIDACTICA SAS |  | 120 meses( 10 años) | 2020-02-17 | 2030-01-31 |  | Prototipado | 1. Tiempo de garantía y certificado 2. FACTURA ODC 26 3. Certificados de entrenamiento brindado por el proveedor 4. Nombre del vendedor 5. teléfono del vendedor 6. email del vendedor 7. instalaciones y condiciones ambientales 8. condiciones de almacenamiento 9. ¿requiere mantenimiento sí o no?, si la respuesta e SI debe anexarse soporte de mantenimientos. 10. ¿requiere calibración? si la respuesta e SI debe anexarse soporte de mantenimientos. 11. Especificaciones técnicas • sistema de alimentación • potencia (w) • voltaje (v) • largo (cm) • alto (cm) • ancho (cm)
69 |  | 64 % | 8000217 | Generador de señal | Rigol | DG972 | DG9A214900573 |  | Laboratorio | Prototipado y físca | RESPONSABLE ACTIVOS FIJOS BIENES INMUEBLES | 26 | 2019 | 3554860 | ICL DIDACTICA SAS |  | 120 meses( 10 años) | 2020-02-17 | 2030-01-31 |  | Prototipado | 1. Tiempo de garantía y certificado 2. FACTURA ODC 26 3. Certificados de entrenamiento brindado por el proveedor 4. Nombre del vendedor 5. teléfono del vendedor 6. email del vendedor 7. instalaciones y condiciones ambientales 8. condiciones de almacenamiento 9. ¿requiere mantenimiento sí o no?, si la respuesta e SI debe anexarse soporte de mantenimientos. 10. ¿requiere calibración? si la respuesta e SI debe anexarse soporte de mantenimientos. 11. Especificaciones técnicas • sistema de alimentación • potencia (w) • voltaje (v) • largo (cm) • alto (cm) • ancho (cm)
70 |  | 64 % | 8000225 | Generador de señal | Rigol | DG972 | DG9A214900589 |  | Laboratorio | Prototipado y físca | RESPONSABLE ACTIVOS FIJOS BIENES INMUEBLES | 26 | 2019 | 3554860 | ICL DIDACTICA SAS |  | 120 meses( 10 años) | 2020-02-17 | 2030-01-31 |  | Prototipado | 1. Tiempo de garantía y certificado 2. FACTURA ODC 26 3. Certificados de entrenamiento brindado por el proveedor 4. Nombre del vendedor 5. teléfono del vendedor 6. email del vendedor 7. instalaciones y condiciones ambientales 8. condiciones de almacenamiento 9. ¿requiere mantenimiento sí o no?, si la respuesta e SI debe anexarse soporte de mantenimientos. 10. ¿requiere calibración? si la respuesta e SI debe anexarse soporte de mantenimientos. 11. Especificaciones técnicas • sistema de alimentación • potencia (w) • voltaje (v) • largo (cm) • alto (cm) • ancho (cm)
71 |  | 64% | 8000219 | Generador de señal | Rigol | DG972 | DG9A214900581 |  | Laboratorio | Prototipado y físca | RESPONSABLE ACTIVOS FIJOS BIENES INMUEBLES | 26 | 2019 | 3554860 | ICL DIDACTICA SAS |  | 120 meses( 10 años) | 2020-02-17 | 2030-01-31 |  | Prototipado | 1. Tiempo de garantía y certificado 2. FACTURA ODC 26 3. Certificados de entrenamiento brindado por el proveedor 4. Nombre del vendedor 5. teléfono del vendedor 6. email del vendedor 7. instalaciones y condiciones ambientales 8. condiciones de almacenamiento 9. ¿requiere mantenimiento sí o no?, si la respuesta e SI debe anexarse soporte de mantenimientos. 10. ¿requiere calibración? si la respuesta e SI debe anexarse soporte de mantenimientos. 11. Especificaciones técnicas • sistema de alimentación • potencia (w) • voltaje (v) • largo (cm) • alto (cm) • ancho (cm)
72 |  | 64 % | 8000220 | Generador de señal | Rigol | DG972 | DG9A214900582 |  | Laboratorio | Prototipado y físca | RESPONSABLE ACTIVOS FIJOS BIENES INMUEBLES | 26 | 2019 | 3554860 | ICL DIDACTICA SAS |  | 120 meses( 10 años) | 2020-02-17 | 2030-01-31 |  | Prototipado | 1. Tiempo de garantía y certificado 2. FACTURA ODC 26 3. Certificados de entrenamiento brindado por el proveedor 4. Nombre del vendedor 5. teléfono del vendedor 6. email del vendedor 7. instalaciones y condiciones ambientales 8. condiciones de almacenamiento 9. ¿requiere mantenimiento sí o no?, si la respuesta e SI debe anexarse soporte de mantenimientos. 10. ¿requiere calibración? si la respuesta e SI debe anexarse soporte de mantenimientos. 11. Especificaciones técnicas • sistema de alimentación • potencia (w) • voltaje (v) • largo (cm) • alto (cm) • ancho (cm)
73 |  | 64 % | 8000218 | Generador de señal | Rigol | DG972 | DG9A214900580 |  | Laboratorio | Prototipado y físca | RESPONSABLE ACTIVOS FIJOS BIENES INMUEBLES | 26 | 2019 | 3554860 | ICL DIDACTICA SAS |  | 120 meses( 10 años) | 2020-02-17 | 2030-01-31 |  | Prototipado | 1. Tiempo de garantía y certificado 2. FACTURA ODC 26 3. Certificados de entrenamiento brindado por el proveedor 4. Nombre del vendedor 5. teléfono del vendedor 6. email del vendedor 7. instalaciones y condiciones ambientales 8. condiciones de almacenamiento 9. ¿requiere mantenimiento sí o no?, si la respuesta e SI debe anexarse soporte de mantenimientos. 10. ¿requiere calibración? si la respuesta e SI debe anexarse soporte de mantenimientos. 11. Especificaciones técnicas • sistema de alimentación • potencia (w) • voltaje (v) • largo (cm) • alto (cm) • ancho (cm)
74 |  | 64 % | 8000226 | Generador de señal | Rigol |  | DG9A214900590 |  | Laboratorio | Prototipado y físca | RESPONSABLE ACTIVOS FIJOS BIENES INMUEBLES | 26 | 2019 | 3554860 | ICL DIDACTICA SAS |  | 120 meses( 10 años) | 2020-02-17 | 2030-01-31 |  | Prototipado | 1. Tiempo de garantía y certificado 2. FACTURA ODC 26 3. Certificados de entrenamiento brindado por el proveedor 4. Nombre del vendedor 5. teléfono del vendedor 6. email del vendedor 7. instalaciones y condiciones ambientales 8. condiciones de almacenamiento 9. ¿requiere mantenimiento sí o no?, si la respuesta e SI debe anexarse soporte de mantenimientos. 10. ¿requiere calibración? si la respuesta e SI debe anexarse soporte de mantenimientos. 11. Especificaciones técnicas • sistema de alimentación • potencia (w) • voltaje (v) • largo (cm) • alto (cm) • ancho (cm)
75 |  | 64 % | 8000223 | Generador de señal | Rigol | DG972 | DG9A214900586 |  | Laboratorio | Prototipado y físca | RESPONSABLE ACTIVOS FIJOS BIENES INMUEBLES | 26 | 2019 | 3554860 | ICL DIDACTICA SAS |  | 120 meses( 10 años) | 2020-02-17 | 2030-01-31 |  | Prototipado | 1. Tiempo de garantía y certificado 2. FACTURA ODC 26 3. Certificados de entrenamiento brindado por el proveedor 4. Nombre del vendedor 5. teléfono del vendedor 6. email del vendedor 7. instalaciones y condiciones ambientales 8. condiciones de almacenamiento 9. ¿requiere mantenimiento sí o no?, si la respuesta e SI debe anexarse soporte de mantenimientos. 10. ¿requiere calibración? si la respuesta e SI debe anexarse soporte de mantenimientos. 11. Especificaciones técnicas • sistema de alimentación • potencia (w) • voltaje (v) • largo (cm) • alto (cm) • ancho (cm)
76 |  | 64 % | 8000224 | Generador de señal | Rigol | DG972 | DG9A214900588 |  | Laboratorio | Prototipado y físca | RESPONSABLE ACTIVOS FIJOS BIENES INMUEBLES | 26 | 2019 | 3554860 | ICL DIDACTICA SAS |  | 120 meses( 10 años) | 2020-02-17 | 2030-01-31 |  | Prototipado | 1. Tiempo de garantía y certificado 2. FACTURA ODC 26 3. Certificados de entrenamiento brindado por el proveedor 4. Nombre del vendedor 5. teléfono del vendedor 6. email del vendedor 7. instalaciones y condiciones ambientales 8. condiciones de almacenamiento 9. ¿requiere mantenimiento sí o no?, si la respuesta e SI debe anexarse soporte de mantenimientos. 10. ¿requiere calibración? si la respuesta e SI debe anexarse soporte de mantenimientos. 11. Especificaciones técnicas • sistema de alimentación • potencia (w) • voltaje (v) • largo (cm) • alto (cm) • ancho (cm)
77 |  | 64 % | 8000221 | Generador de señal | Rigol | DG972 | DG9A214900583 |  | Laboratorio | Prototipado y físca | RESPONSABLE ACTIVOS FIJOS BIENES INMUEBLES | 26 | 2019 | 3554860 | ICL DIDACTICA SAS |  | 120 meses( 10 años) | 2020-02-17 | 2030-01-31 |  | Prototipado | 1. Tiempo de garantía y certificado 2. FACTURA ODC 26 3. Certificados de entrenamiento brindado por el proveedor 4. Nombre del vendedor 5. teléfono del vendedor 6. email del vendedor 7. instalaciones y condiciones ambientales 8. condiciones de almacenamiento 9. ¿requiere mantenimiento sí o no?, si la respuesta e SI debe anexarse soporte de mantenimientos. 10. ¿requiere calibración? si la respuesta e SI debe anexarse soporte de mantenimientos. 11. Especificaciones técnicas • sistema de alimentación • potencia (w) • voltaje (v) • largo (cm) • alto (cm) • ancho (cm)
78 | 10 | 60% | 8000207 | Osciloscopio digital (2 canales) | Rigol | DS2202 | DS2A154102708 | Osciloscopio digital de RIGOL para visualización básica. Ofrece un valor sin precedentes en las aplicaciones de los clientes con su tecnología innovadora, especificaciones líderes en la industria, potentes funciones de activación y amplias capacidades de análisis da a conocer la amplitud de un voltaje y su frecuencia, sirve para captar y diferenciar las distintas corrientes alternas a la principal. Además, permite identificar fallos presentes en una señal. | Laboratorio | Prototipado y físca | RESPONSABLE ACTIVOS FIJOS BIENES INMUEBLES | 26 | 2019 | 3128180 | ICL DIDACTICA SAS | 2019 | 120 meses (10 años) | 2020-02-17 | 2030-01-31 |  | Prototipado | 1. Tiempo de garantía y certificado 2. orden contractual 26 de 29/11/2019 3. Certificados de entrenamiento brindado por el proveedor 4. Nombre del vendedor 5. teléfono del vendedor 6. email del vendedor 7. ¿requiere mantenimiento sí o no?, si la respuesta e SI debe anexarse soporte de mantenimientos. 8. ¿requiere calibración? si la respuesta e SI debe anexarse soporte de mantenimientos. 9. Especificaciones técnicas • largo (cm) • alto (cm) • ancho (cm)
79 |  | 60% | 8000214 | Osciloscopio digital (2 canales) | Rigol | DS2202 | DS2A154102734 |  | Laboratorio | Prototipado y físca | RESPONSABLE ACTIVOS FIJOS BIENES INMUEBLES | 26 | 2019 | 3128180 | ICL DIDACTICA SAS | 2019 | 120 meses (10 años) | 2020-02-17 | 2030-01-31 |  | Prototipado
80 |  | 62 % | 8000208 | Osciloscopio digital (2 canales) | Rigol | DS2202 | DS2A154102735 |  | Laboratorio | Prototipado y físca | RESPONSABLE ACTIVOS FIJOS BIENES INMUEBLES | 26 | 2019 | 3128180 | ICL DIDACTICA SAS | 2019 | 120 meses (10 años) | 2020-02-17 | 2030-01-31 |  | Prototipado
81 |  | 62% | 8000216 | Osciloscopio digital (2 canales) | Rigol | DS2202 | DS2A154102716 |  | Laboratorio | Prototipado y físca | RESPONSABLE ACTIVOS FIJOS BIENES INMUEBLES | 26 | 2019 | 3128180 | ICL DIDACTICA SAS | 2019 | 120 meses (10 años) | 2020-02-17 | 2030-01-31 |  | Prototipado
82 |  | 60% | 8000213 | Osciloscopio digital (2 canales) | Rigol | DS2202 | DS2A154102749 |  | Laboratorio | Prototipado y físca | RESPONSABLE ACTIVOS FIJOS BIENES INMUEBLES | 26 | 2019 | 3128180 | ICL DIDACTICA SAS | 2019 | 120 meses (10 años) | 2020-02-17 | 2030-01-31 |  | Prototipado
83 |  | 60% | 8000209 | Osciloscopio digital (2 canales) | Rigol | DS2202 | DS2A154102634 |  | Laboratorio | Prototipado y físca | RESPONSABLE ACTIVOS FIJOS BIENES INMUEBLES | 26 | 2019 | 3128180 | ICL DIDACTICA SAS | 2019 | 120 meses (10 años) | 2020-02-17 | 2030-01-31 |  | Prototipado
84 |  | 60% | 8000212 | Osciloscopio digital (2 canales) | Rigol | DS2202 | DS2A154102705 |  | Laboratorio | Prototipado y físca | RESPONSABLE ACTIVOS FIJOS BIENES INMUEBLES | 26 | 2019 | 3128180 | ICL DIDACTICA SAS | 2019 | 120 meses (10 años) | 2020-02-17 | 2030-01-31 |  | Prototipado
85 |  | 60% | 8000211 | Osciloscopio digital (2 canales) | Rigol | DS2202 | DS2A154102690 |  | Laboratorio | Prototipado y físca | RESPONSABLE ACTIVOS FIJOS BIENES INMUEBLES | 26 | 2019 | 3128180 | ICL DIDACTICA SAS | 2019 | 120 meses (10 años) | 2020-02-17 | 2030-01-31 |  | Prototipado
86 |  | 62% | 8000215 | Osciloscopio digital (2 canales) | Rigol | DS2202 | DS2A154102649 |  | Laboratorio | Prototipado y físca | RESPONSABLE ACTIVOS FIJOS BIENES INMUEBLES | 26 | 2019 | 3128180 | ICL DIDACTICA SAS | 2019 | 120 meses (10 años) | 2020-02-17 | 2030-01-31 |  | Prototipado
87 |  | 62% | 8000210 | Osciloscopio digital (2 canales) | Rigol | DS2202 | DS2A154102737 |  | Laboratorio | Prototipado y físca | RESPONSABLE ACTIVOS FIJOS BIENES INMUEBLES | 26 | 2019 | 3128180 | ICL DIDACTICA SAS | 2019 | 120 meses (10 años) | 2020-02-17 | 2030-01-31 |  | Prototipado
88 | 2 |  | 8000871 | Osciloscopio 4 canales | Gwinstek | GDS-2074E | GEP813229 |  | Laboratorio | Prototipado y físca | CAMACHO NAVARRO MARIA MARCELA | 31 | 2021 | 4999900 | [6 empty] | Prototipado
89 |  |  | 8000872 | Osciloscopio 4 canales | Gwinstek | GDS-2074E | GEP813258 |  | Laboratorio | Prototipado y físca | CAMACHO NAVARRO MARIA MARCELA | 31 | 2021 | 4999900 | [6 empty] | Prototipado
90 | 10 | 68% | 8000227 | Fuente de poder (fuente de alimentacion) | PeakTech | 6145 | 1903145177 |  | Laboratorio | Prototipado y físca | RESPONSABLE ACTIVOS FIJOS BIENES INMUEBLES | 26 | 2019 | 1917928 | ICL DIDACTICA SAS | 2019 | 120 meses (10 años) | 2020-02-17 | 2030-01-31 |  | Prototipado | 1. Año de fabricación 2. tiempo de garantía (meses) 3. Nombre y versión del software que si lo tiene 4. Versión del firmware 5. años de fabricación 6. Nombre del vendedor 7. email vendedor 8. teléfono del vendedor 9. Entrenamiento brindado por el proveedor… SI/NO; si la respuesta es sí… anexar certificados 10. Especificaciones técnicas • potencia (w) • voltaje (v) 8. Requiere calibración (si /no) si la respuesta es sí… anexar certificados 9. Requiere mantenimiento (si/no) si la respuesta es sí… anexar certificados 10. anexar soporte de los mantenimientos preventivos y programado que tienes …anexar certificados.
91 |  | 68% | 8000228 | Fuente de poder (fuente de alimentacion) | PeakTech | 6145 | 1903145165 |  | Laboratorio | Prototipado y físca | RESPONSABLE ACTIVOS FIJOS BIENES INMUEBLES | 26 | 2019 | 1917928 | ICL DIDACTICA SAS | 2019 | 120 meses (10 años) | 2020-02-17 | 2030-01-31 |  | Prototipado | 1. Año de fabricación 2. tiempo de garantía (meses) 3. Nombre y versión del software que si lo tiene 4. Versión del firmware 5. años de fabricación 6. Nombre del vendedor 7. email vendedor 8. teléfono del vendedor 9. Entrenamiento brindado por el proveedor… SI/NO; si la respuesta es sí… anexar certificados 10. Especificaciones técnicas • potencia (w) • voltaje (v) 8. Requiere calibración (si /no) si la respuesta es sí… anexar certificados 9. Requiere mantenimiento (si/no) si la respuesta es sí… anexar certificados 10. anexar soporte de los mantenimientos preventivos y programado que tienes …anexar certificados.
92 |  | 70% | 8000229 | Fuente de poder (fuente de alimentacion) | PeakTech | 6145 | 1903145171 |  | Laboratorio | Prototipado y físca | RESPONSABLE ACTIVOS FIJOS BIENES INMUEBLES | 26 | 2019 | 1917928 | ICL DIDACTICA SAS | 2019 | 120 meses (10 años) | 2020-02-17 | 2030-01-31 |  | Prototipado | 1. Año de fabricación 2. tiempo de garantía (meses) 3. Nombre y versión del software que si lo tiene 4. Versión del firmware 5. años de fabricación 6. Nombre del vendedor 7. email vendedor 8. teléfono del vendedor 9. Entrenamiento brindado por el proveedor… SI/NO; si la respuesta es sí… anexar certificados 10. Especificaciones técnicas • potencia (w) • voltaje (v) 8. Requiere calibración (si /no) si la respuesta es sí… anexar certificados 9. Requiere mantenimiento (si/no) si la respuesta es sí… anexar certificados 10. anexar soporte de los mantenimientos preventivos y programado que tienes …anexar certificados.
93 |  | 70 % | 8000230 | Fuente de poder (fuente de alimentacion) | PeakTech | 6145 | 1903145178 |  | Laboratorio | Prototipado y físca | RESPONSABLE ACTIVOS FIJOS BIENES INMUEBLES | 26 | 2019 | 1917928 |  |  | 120 meses (10 años) | 2020-02-17 | 2030-01-31 |  | Prototipado
94 |  | 70 % | 8000231 | Fuente de poder (fuente de alimentacion) | PeakTech | 6145 | 1903145126 |  | Laboratorio | Prototipado y físca | RESPONSABLE ACTIVOS FIJOS BIENES INMUEBLES | 26 | 2019 | 1917928 |  |  | 120 meses (10 años) | 2020-02-17 | 2030-01-31 |  | Prototipado
95 |  | 70 % | 8000232 | Fuente de poder (fuente de alimentacion) | PeakTech | 6145 | 1903145070 |  | Laboratorio | Prototipado y físca | RESPONSABLE ACTIVOS FIJOS BIENES INMUEBLES | 26 | 2019 | 1917928 |  |  | 120 meses (10 años) | 2020-02-17 | 2030-01-31 |  | Prototipado
96 |  | 70 % | 8000233 | Fuente de poder (fuente de alimentacion) | PeakTech | 6145 | 1903145180 |  | Laboratorio | Prototipado y físca | RESPONSABLE ACTIVOS FIJOS BIENES INMUEBLES | 26 | 2019 | 1917928 |  |  | 120 meses (10 años) | 2020-02-17 | 2030-01-31 |  | Prototipado
97 |  | 70 % | 8000234 | Fuente de poder (fuente de alimentacion) | PeakTech | 6145 | 1903145179 |  | Laboratorio | Prototipado y físca | RESPONSABLE ACTIVOS FIJOS BIENES INMUEBLES | 26 | 2019 | 1917928 |  |  | 120 meses (10 años) | 2020-02-17 | 2030-01-31 |  | Prototipado
98 |  | 70 % | 8000235 | Fuente de poder (fuente de alimentacion) | PeakTech | 6145 | 1903145172 |  | Laboratorio | Prototipado y físca | RESPONSABLE ACTIVOS FIJOS BIENES INMUEBLES | 26 | 2019 | 1917928 |  |  | 120 meses (10 años) | 2020-02-17 | 2030-01-31 |  | Prototipado
99 |  | 70 % | 8000236 | Fuente de poder (fuente de alimentacion) | PeakTech | 6145 | 1903145139 |  | Laboratorio | Prototipado y físca | RESPONSABLE ACTIVOS FIJOS BIENES INMUEBLES | 26 | 2019 | 1917928 |  |  |  |  | 2030-01-31 |  | Prototipado
100 | 3 |  | 8000875 | Fuente de voltaje | Gwinstek | GPP-1326 | GET842760 |  | Laboratorio | Prototipado y físca | JARAMILLO JARAMILLO IVAN | 31 | 2021 | 2366000 | [6 empty] | Prototipado
101 |  |  | 8000874 | Fuente de voltaje | Gwinstek | GPP-1326 | GET842793 |  | Laboratorio | Prototipado y físca | JARAMILLO JARAMILLO IVAN | 31 | 2021 | 2366000 | [6 empty] | Prototipado
102 |  |  | 8000873 Sin placa Física | Fuente de voltaje | Gwinstek | GPP-1326 | GET842783 |  | Laboratorio | Prototipado y físca | JARAMILLO JARAMILLO IVAN | 31 | 2021 | 2366000 | [6 empty] | Prototipado
103 | 1 | 66 % | 8000879 | Homogenizador Ultrasónico | Cole Parmer® | CPX500 | 124838AT-01-22 | Los procesadores ultrasónicos de alta intensidad Cole-Parmer® son sumamente versátiles y pueden procesar una variedad de materiales orgánicos e inorgánicos en forma segura, en un rango de volúmenes. Las aplicaciones típicas incluyen preparación de muestras, disolución de células, desagregación, homogeneización, reducción de tamaño de partículas, pruebas de suelos, aceleración de reacciones químicas, antiespumantes y atomización. La fuente de energía ultrasónica (generador) convierte el voltaje de 50-60 Hz en energía eléctrica de alta frecuencia. Esta energía se trasmite al transductor piezoeléctrico dentro del convertidor o tanque, donde cambia en vibraciones mecánicas | Laboratorio | Prototipado y físca | JUAN DAVID DELGADO ROZO | 63 | 2021-11-30 | 43697479 | SUME ENERGYC S.A.S |  | 120 meses (10 años) | 2022-03-17 | 2032-02-29 |  | Materiales
104 | 1 |  | 8001065 | Analizador de impedancia | Hioki | LCR | IM3536 |  | Laboratorio | Prototipado y físca | [10 empty] | Optica
105 | 6 |  | N/A | Multimetro | OWON | OW16B | OW16B21370010 |  | Laboratorio | Prototipado y físca | [10 empty] | Prototipado
106 |  |  | N/A | Multimetro | OWON | OW16B | OW16B21370038 |  | Laboratorio | Prototipado y físca | [10 empty] | Prototipado
107 |  |  | N/A | Multimetro | OWON | OW16B | OW16B21370031 |  | Laboratorio | Prototipado y físca | [10 empty] | Prototipado
108 |  |  | N/A | Multimetro | OWON | OW16B | OW16B21370022 |  | Laboratorio | Prototipado y físca | [10 empty] | Prototipado
109 |  |  | N/A | Multimetro | OWON | OW16B | OW16B21370037 |  | Laboratorio | Prototipado y físca | [10 empty] | Prototipado
110 |  |  | N/A | Multimetro | OWON | OW16B | OW16B21370045 |  | Laboratorio | Prototipado y físca | [10 empty] | Prototipado
111 | 2 |  | NA (No aplica) | Pinza amperimétrica | UNI-T | UT210D | C22037036B |  | Laboratorio | Prototipado y físca | [10 empty] | Prototipado
112 |  |  | NA (No aplica) | Pinza amperimétrica | UNI-T | UT210D | C231345284 |  | Laboratorio | Prototipado y físca | [10 empty] | Prototipado
113 | 1 |  | 8001160 | AGITADOR MAGNETICO DIGITAL | SCILOGEX | SCI550-5 | MP223AV0000462 | 400000038263 OBTENCIÓN DE FILAMENTOS BASE PLA /CARBON CON POTENCIAL APLICACIÓN EN LA FABRICACIÓN DE DISPOSITIVOS FUNCIONALES MEDIANTE IMPRESIÓN 3D | Proyecto | 400000038263 OBTENCIÓN DE FILAMENTOS BASE PLA /CARBON CON POTENCIAL APLICACIÓN EN LA FABRICACIÓN DE DISPOSITIVOS FUNCIONALES MEDIANTE IMPRESIÓN 3D | LOPERA SEPULVEDA ALEX ARBEY | ODC 10 / 2022 UGI | 2022 | 2532000 | IMPORTECNICAL S A S | [5 empty] | Materiales
114 | 1 |  | 8001236 | POTENCIOSTATO | AUTOLAB | POSTAT302N | AUT89092 | 400000040267 607-C2 GENERACIÓN DE MATERIALES PARA APLICACIONES EN LA PRODUCCIÓN Y USO DE HIDROGENO COMO FUENTE DE ENERGÍA | Proyecto | 400000040267 607-C2 GENERACIÓN DE MATERIALES PARA APLICACIONES EN LA PRODUCCIÓN Y USO DE HIDROGENO COMO FUENTE DE ENERGÍA | VELASCO ESTRADA LEONARDO | ODC 4 DE 2023 | 2023 | 84874451 | POLCO SAS | [5 empty] | Materailes
115 | 1 |  | 8001226 | BOMBA PERISTALTICA | KAMOER | KK1800 | C3F27005329 | 400000037842 Nombre Proyecto 607-C2-INVESTIGACIÓN Y CREACIÓN PARA LA TRANSFORMACIÓN DE LOS TERRITORIOS UGI- SEDE DE LA PAZ | Proyecto | 400000037842 Nombre Proyecto 607-C2-INVESTIGACIÓN Y CREACIÓN PARA LA TRANSFORMACIÓN DE LOS TERRITORIOS UGI- SEDE DE LA PAZ | LOPERA SEPULVEDA ALEX ARBEY | ODC 101 DE 2023 | 2023 | 3500000 | UGI FACULTAD DE MINAS SEDE MEDELLIN | [5 empty] | Optica
116 | 1 |  | 8001157 | BALANZA / BASCULA | CITIZON | CT-602 | 15050093 | 400000037373 TINTAS CONDUCTORAS A BASE DE CARBONO: UN PROGRAMA PILOTO EN LA DIVERSIFICACIÓN DEL CESAR | Proyecto | 400000037373 TINTAS CONDUCTORAS A BASE DE CARBONO: UN PROGRAMA PILOTO EN LA DIVERSIFICACIÓN DEL CESAR | PEREZ TABORDA JAIME ANDRES | ODC 25 DE 2022 | 2022 | 2889055 | VORTEX COMPANY S A S | [5 empty] | Materailes
117 | 1 |  | 8001244 | Impresora 3D Resina | CREALITY | HALOT-MAGE PRO | CXH9T39PA3CCXHHU / 1000049202 | 400000041356 614-C4-FORMULACIÓN Y CONSOLIDACIÓN DEL ECOSISTEMA DE INNOVACIÓN ACADÉMICA | Proyecto | 400000041356 614-C4-FORMULACIÓN Y CONSOLIDACIÓN DEL ECOSISTEMA DE INNOVACIÓN ACADÉMICA | BRAVO SANCHEZ FLOR ANGELA | ODC 79 DE 2023 | 2023 |  | COPYGROUP S.A.S. | [5 empty] | Laboratorio de física
118 | 1 |  | 8001246 | EQUIPO DE LAVADO Y CURADO PARA IMPRESIONES 3D | CREALITY | UW-02 | 10000502700G123FGWG | 400000041356 614-C4-FORMULACIÓN Y CONSOLIDACIÓN DEL ECOSISTEMA DE INNOVACIÓN ACADÉMICA | Proyecto | 400000041356 614-C4-FORMULACIÓN Y CONSOLIDACIÓN DEL ECOSISTEMA DE INNOVACIÓN ACADÉMICA | BRAVO SANCHEZ FLOR ANGELA | ODC 79 DE 2023 | 2023 |  | COPYGROUP S.A.S. | [5 empty] | Laboratorio de física
119 | 1 |  | 8001245 | Impresora 3D FILAMENTO | CREALITY | K1 MAX | 10000521611D223GYTT | 400000041356 614-C4-FORMULACIÓN Y CONSOLIDACIÓN DEL ECOSISTEMA DE INNOVACIÓN ACADÉMICA | Proyecto | 400000041356 614-C4-FORMULACIÓN Y CONSOLIDACIÓN DEL ECOSISTEMA DE INNOVACIÓN ACADÉMICA | BRAVO SANCHEZ FLOR ANGELA | ODC 79 DE 2023 | 2023 |  | COPYGROUP S.A.S. | [5 empty] | Laboratorio de física
120 | 1 |  | 8000869 sin placa física | EQUIPO DE LAVADO Y CURADO PARA IMPRESIONES 3D | Formlabs | Form Cure | SKILLFULGECKO | El poscurado maximiza las propiedades de los materiales en las impresiones de estereolitografía, mejorando la resistencia y el rendimiento de las piezas. En el caso de los materiales biocompatibles, el poscurado es necesario para cumplir las normas de seguridad determinadas por los organismos normativos. La Form Cure combina con precisión la temperatura y la luz de 405 nm para poscurar uniformemente las impresiones. | Laboratorio |  |  | ODC 31 / 2021 | 2021 |  | IMPOINTER S.A.S. | [5 empty] | Laboratorio de física
121 | 1 |  | 8001253 | IMPRESORA 3D RESINA | FORMLABS | FORM 3B+ | CERULEANFOSSA |  | Laboratorio |  |  | ODC 77 DE 2023 | 2023 |  | 3D SOLUTIONS SAS | [5 empty] | Laboratorio de física
122 | 1 |  | 8001254 | EQUIPO DE LAVADO Y CURADO PARA IMPRESIONES 3D | CREALITY | UW-02 | 10000534770G123HRHZ |  | Laboratorio |  |  | ODC 77 DE 2023 | 2023 |  | 3D SOLUTIONS SAS | [5 empty] | Laboratorio de física
123 | 1 |  | 8001252 | IMPRESORA 3D RESINA | CREALITY | HALOT-MAGE PRO | CX4Z9TE8VX7U69KV |  | Laboratorio |  |  | ODC 77 DE 2023 | 2023 |  | 3D SOLUTIONS SAS | [5 empty] | Laboratorio de física
124 | 1 |  | 8001225 | BOMBA DE JERINGA | HOWKMED | HK-400 | LOTE 02054172 S/N 2023090113 | 400000037842 607-C2-INVESTIGACIÓN Y CREACIÓN PARA LA TRANSFORMACIÓN DE LOS TERRITORIOS UGI- SEDE DE LA PAZ | Proyecto | 400000037842 607-C2-INVESTIGACIÓN Y CREACIÓN PARA LA TRANSFORMACIÓN DE LOS TERRITORIOS UGI- SEDE DE LA PAZ | LOPERA SEPULVEDA ALEX ARBEY | ODC 101 DE 2023 | 2023 | 3000000 | UGI FACULTAD DE MINAS SEDE MEDELLIN | [5 empty] | Materiales
124 | 1 |  | 8001249 | TANQUE PARA NITROGENO LIQUIDO | N/A | N/A | P0321502020 | 207010040206 GENERICO - GASTOS OPERATIVOS UGI SEDE DE LA PAZ 2023 | Proyecto | 207010040206 GENERICO - GASTOS OPERATIVOS UGI SEDE DE LA PAZ 2023 | LOPERA SEPULVEDA ALEX ARBEY | OSU 23 DE 2023 | 2023 | 4000000 | UGI FACULTAD DE MINAS SEDE MEDELLIN | [5 empty] | Materiales
125 | 1 |  | 8001023 | AGITADOR MAGNETICO | DLAB | MS-H-S | MC217AM0009257 |  | Proyecto | 400000026861 LABORATORIO DE INNOVACIÓN PEDAGÓGICA | PEREZ TABORDA JAIME ANDRES | ODC 66 2021 | 2021 | 3386573 | GRUMORT INGENIERÍA Y SOLUCIONES SAS | [5 empty] | Materiales

## Insumos
INSUMOS
ITEM | CÓDIGO | DESCRIPCIÓN | CANTIDAD | Responsable Bien | °N de ODC | Año de compra | Precio | Proveedor | UBICACIÓN
1000 | 0.5HP605137005 | Motor AC 0,5HP, monofásico 1800rpm | 2 | Velasco Estrada Leonardo | 47 | 2022 | 595500 |  | Física
1001 | 1HP04P56 | Motor AC 1HP, monofasico 18000rpm | 2 | Velasco Estrada Leonardo | 47 | 2022 | 835000 |  | Física
1002 | 1N-4001 | Diodo rectificador silicio diodo 1a 50-1000v | 326 | Velasco Estrada Leonardo | 47 | 2022 | 55 |  | Física
1003 | 1N-4004 | Diodo rectificador estandar 400v 1A DO-41 | 350 | Velasco Estrada Leonardo | 47 | 2022 | 46 |  | Física
1004 | 1N-4007 | Diodo rectificador estandar 1000v 1A DO-41 | 240 | Velasco Estrada Leonardo | 47 | 2022 | 66 |  | Física
1005 | 20054 | Block DIN A4 blanco formas futuro | 0 | Velasco Estrada Leonardo | 47 | 2022 | 3250 |  | Física
1006 | 28BYJ-48-12v | Motor paso a paso 12v con driver | 25 | Velasco Estrada Leonardo | 47 | 2022 | 10120 |  | Física
1007 | 28BYJ-48-5V | Motor paso a paso 5v con driver | 32 | Velasco Estrada Leonardo | 47 | 2022 | 9240 |  | Física
1008 | 74LS00 | Compuerta lógica NAND 74LS00 DIP-14 | 24 | Velasco Estrada Leonardo | 47 | 2022 | 1210 |  | Física
1009 | 74LS02 | Compuerta lógica NOR 74LS02 DIP-14 | 30 | Velasco Estrada Leonardo | 47 | 2022 | 1870 |  | Física
1010 | 74LS04 | Circuito integrado Hex inverter 74LS04 DIP-14 | 21 | Velasco Estrada Leonardo | 47 | 2022 | 1210 |  | Física
1011 | 74LS08 | Compuerta lógica AND 74LS08 | 15 | Velasco Estrada Leonardo | 47 | 2022 | 2970 |  | Física
1012 | 74LS151 | Data slector/mux 1 de 8 líneas 74LS151 | 20 | Velasco Estrada Leonardo | 47 | 2022 | 2640 |  | Física
1013 | 74LS32 | Compuerta lógica OR 74LS32 | 40 | Velasco Estrada Leonardo | 47 | 2022 | 3300 |  | Física
1014 | 74LS47 | Decoder/driver BCD a 7-segmentos 74LS47 | 32 | Velasco Estrada Leonardo | 47 | 2022 | 4290 |  | Física
1015 | 74LS86 | Compuerta lógica OR exclusiva 74LS86 | 45 | Velasco Estrada Leonardo | 47 | 2022 | 1870 |  | Física
1016 | 93293 | Calibrador Digital vernier, pie de rey | 15 | Velasco Estrada Leonardo | 47 | 2022 | 81950 |  | Física
1017 | A000066 | Arduino uno main board rev. 3 original italiano | 5 | Velasco Estrada Leonardo | 47 | 2022 | 89650 |  | Física
1018 | BT-HC-06 | Modulo bluetooth HC06 | 30 | Velasco Estrada Leonardo | 47 | 2022 | 17930 |  | Física
1019 | Cable-Conexion-m-m-k | Kit cables conexion facil macho-macho | 80 | Velasco Estrada Leonardo | 47 | 2022 | 8100 |  | Física
1020 | CA-MICROUSB-30CM | Cable microUSB para arduino de 30cm | 30 | Velasco Estrada Leonardo | 47 | 2022 | 1980 |  | Física
1021 | CA-USBM-M | Cable usb macho-macho 1,5mts | 10 | Velasco Estrada Leonardo | 47 | 2022 | 4510 |  | Física
1022 | CD4017 | Circuito contador/divisor CD4017 | 100 | Velasco Estrada Leonardo | 47 | 2022 | 1650 |  | Física
1023 | CD4051 | Multiplexor/demultiplexor 8x1 CD4051 | 50 | Velasco Estrada Leonardo | 47 | 2022 | 2200 |  | Física
1024 | COMA0067 | Tarjeta Compatible Mega 2560 Rev 3 | 10 | Velasco Estrada Leonardo | 47 | 2022 | 97680 |  | Física
1025 | CONV-12C-LCD16X2 | Conversor I2C para LCDs 16x2-20x4 | 80 | Velasco Estrada Leonardo | 47 | 2022 | 5390 |  | Física
1026 | CRT-10MHZ-TH | Cristal 10 Mhz Through-hole | 10 | Velasco Estrada Leonardo | 47 | 2022 | 500 |  | Física
1027 | CRT-20MHZ-TH | Cristal 20 MHZ TR | 10 | Velasco Estrada Leonardo | 47 | 2022 | 500 |  | Física
1028 | DHT11 | Sensor de humedad y temperatura | 50 | Velasco Estrada Leonardo | 47 | 2022 | 6270 |  | Física
1029 | DI7ACRX1-A | Display 7 segmentos anodo comun rojo 1,2 x 1,9 cm | 50 | Velasco Estrada Leonardo | 47 | 2022 | 1320 |  | Física
1030 | DI7CCRX1-A | Display 7 segmentos catado comun rojo 1,2 x 1,9 cm | 50 | Velasco Estrada Leonardo | 47 | 2022 | 1100 |  | Física
1031 | DIP-4 | DIP SWITCH 4 POSICIONES | 82 | Velasco Estrada Leonardo | 47 | 2022 | 693 |  | Física
1032 | DIP-8 | DIP SWITCH 8 POSICIONES | 79 | Velasco Estrada Leonardo | 47 | 2022 | 1067 |  | Física
1033 | DISP-4-DIG | Módulo Display 4 dígitos | 10 | Velasco Estrada Leonardo | 47 | 2022 | 4400 |  | Física
1034 | DRIV-L298N | Tarjeta controlador PuenteH- L298N | 17 | Velasco Estrada Leonardo | 47 | 2022 | 42000 |  | Física
1035 | DRV8825 | Driver para motores paso a paso | 20 | Velasco Estrada Leonardo | 47 | 2022 | 13090 |  | Física
1036 | EASY-CAB-UNT-MH-20 | Cable Conexión facil Dupont M/H 20cm | 80 | Velasco Estrada Leonardo | 47 | 2022 | 19600 |  | Física
1037 | ESP32-wroom-32D-DEVKIT | Tarjeta de desarrollo ESP32-WROOM-32D | 30 | Velasco Estrada Leonardo | 47 | 2022 | 29590 |  | Física
1038 | FIT0701 | USB camera for Raspberry Pi and Nvidia | 5 | Velasco Estrada Leonardo | 47 | 2022 | 38940 |  | Física
1039 | GP828 | Kit de reglas geométricas 30cms GIPAO | 40 | Velasco Estrada Leonardo | 47 | 2022 | 4500 |  | Física
1040 | GY-521 | Acelerometro y giroscopio GY-521 | 20 | Velasco Estrada Leonardo | 47 | 2022 | 10560 |  | Física
1041 | K-DISPI4-A | Kit de 5 disipadores en aluminio para raspberry pi 4 | 50 | Velasco Estrada Leonardo | 47 | 2022 | 3190 |  | Física
1042 | K-DISPI4-A | Kit de 5 disipadores en aluminio para raspberry pi 4 | 30 | Velasco Estrada Leonardo | 47 | 2022 | 3190 |  | Física
1043 | KIT001 | Kit de sensores avanzado | 2 | Velasco Estrada Leonardo | 47 | 2022 | 410850 |  | Física
1044 | KIT-ARD-014 | kIT DE SENSORES FULL PARA ARDUINO N°14 | 6 | Velasco Estrada Leonardo | 47 | 2022 | 497700 |  | Física
1045 | KIT-ARD-015 | KIT DE COMUNICACIONES PARA ARDUINO N°15 | 10 | Velasco Estrada Leonardo | 47 | 2022 | 497640 |  | Física
1046 | KIT-BUZZ-002 | KIT BUZZER ACTIVO Y PASIVO | 100 | Velasco Estrada Leonardo | 47 | 2022 | 2640 |  | Física
1047 | KIT-CABLE--H/H | KIT CABLE FACIL H/H DIFERENTE MEDIDA | 80 | Velasco Estrada Leonardo | 47 | 2022 | 13700 |  | Física
1048 | KIT-CABLE--M/H | KIT CABLE FACIL M/H DIFERENTE MEDIDA | 80 | Velasco Estrada Leonardo | 47 | 2022 | 13700 |  | Física
1049 | KIT-CONDENSADOR-P | KIT CONDENSADORES POLIESTER SURTIDO (35) | 1 | Velasco Estrada Leonardo | 47 | 2022 | 107800 |  | Física
1050 | KIT-CONDENSADOR-C | KIT CONDENSADORES CERÁMICOS SURTIDOS (300) | 1 | Velasco Estrada Leonardo | 47 | 2022 | 94200 |  | Física
1051 | KIT-CONDENSADOR-E | KIT CONDENSADORES ELECTROLITICOS SURTIDOS (90 DE CADA REF) | 1 | Velasco Estrada Leonardo | 47 | 2022 | 105900 |  | Física
1052 | KIT-DIODO-Z | KIT DIODOS ZENER (50 DE CADA UNO) | 1 | Velasco Estrada Leonardo | 47 | 2022 | 150700 |  | Física
1053 | KIT-PROTOBOARD | KIT PROTOBOARD (100 DE CADA UNA WB Y PROTO-CR) | 100 | Velasco Estrada Leonardo | 47 | 2022 | 23320 |  | Física
1054 | KIT-PUENTE | KIT PUENTES RECTIFICADORES (20 DE CADA UNO) | 1 | Velasco Estrada Leonardo | 47 | 2022 | 290400 |  | Física
1055 | KIT -RESISTENCIAS - 1/2W | KIT RESISTENCIAS SURTIDAS 1/2W (170 DE CADA UNA) | 1 | Velasco Estrada Leonardo | 47 | 2022 | 149600 |  | Física
1056 | KIT -RESISTENCIAS - 1/4W | KIT RESISTENCIAS SURTIDAS 1/4W (270 DE CADA UNA) | 1 | Velasco Estrada Leonardo | 47 | 2022 | 151200 |  | Física
1057 | KIT-SPARKFUN-CLIMA | KIT SPARKFUN KIT DE CLIMA + TARJETA MICRO:bitv2 (KIT Y DEV17287) | 2 | Velasco Estrada Leonardo | 47 | 2022 | 958800 |  | Física
1058 | LDR10K9MM | Fotoresistencia LDR 9mm | 100 | Velasco Estrada Leonardo | 47 | 2022 | 1430 |  | Física
1059 | LED-5-B-D | LED 5mm difuso azul | 520 | Velasco Estrada Leonardo | 47 | 2022 | 154 |  | Física
1060 | LED-5-G-D | LED 5mm difuso verde | 53 | Velasco Estrada Leonardo | 47 | 2022 | 154 |  | Física
1061 | LED-5-R-D | LED 5mm difuso rojo | 500 | Velasco Estrada Leonardo | 47 | 2022 | 121 |  | Física
1062 | LED-5-Y-D | LED 5mm difuso amarillo | 500 | Velasco Estrada Leonardo | 47 | 2022 | 187 |  | Física
1063 | LM2576S-12 | Regulador de voltaje 12v LM2576S TO-263 | 100 | Velasco Estrada Leonardo | 47 | 2022 | 1980 |  | Física
1064 | LM311 | LM311 comparador diferencial | 50 | Velasco Estrada Leonardo | 47 | 2022 | 1320 |  | Física
1065 | LM323T | Regulador de voltaje 5v-3a encapsulado TO-220 | 100 | Velasco Estrada Leonardo | 47 | 2022 | 3850 |  | Física
1066 | LM358 | Amplificador operacional dual 700khz 8 dip | 0 | Velasco Estrada Leonardo | 47 | 2022 | 605 |  | Física
1067 | LM555 | LM555 Circuito temporizador | 356 | Velasco Estrada Leonardo | 47 | 2022 | 836 |  | Física
1068 | LM7805 | Regulador de voltaje 5v-1a encap TO-220 | 100 | Velasco Estrada Leonardo | 47 | 2022 | 968 |  | Física
1069 | N20-100:1-200 | Micro motoreductor 100:1 200RPM 1,8kg-cm | 10 | Velasco Estrada Leonardo | 47 | 2022 | 14300 |  | Física
1070 | N20-160:1-100 | Micro motoreductor 160:1 100RPM 1,8kg-cm | 10 | Velasco Estrada Leonardo | 47 | 2022 | 14300 |  | Física
1071 | N20-70:1-300 | Micro motoreductor 70:1 300RPM 1,8kg-cm | 10 | Velasco Estrada Leonardo | 47 | 2022 | 14300 |  | Física
1072 | N20-70:1-400 | Micro motoreductor 2-7vdc 400RPM 1,8kg-cm | 10 | Velasco Estrada Leonardo | 47 | 2022 | 14300 |  | Física
1073 | p-10k | Potenciometro 10k | 20 | Velasco Estrada Leonardo | 47 | 2022 | 1500 |  | Física
1074 | P-1K | Potenciometro 1k | 75 | Velasco Estrada Leonardo | 47 | 2022 | 726 |  | Física
1075 | P-250K | Potenciometro 250k | 100 | Velasco Estrada Leonardo | 47 | 2022 | 726 |  | Física
1076 | P-500K | Potenciometro 500k | 78 | Velasco Estrada Leonardo | 47 | 2022 | 726 |  | Física
1077 | P-50K | Potenciometro 50k | 90 | Velasco Estrada Leonardo | 47 | 2022 | 726 |  | Física
1078 | P-5K | Potenciometro 5k | 80 | Velasco Estrada Leonardo | 47 | 2022 | 726 |  | Física
1079 | PCB-BQ-9X15 | Circuito impreso universal 9x15 | 0 | Velasco Estrada Leonardo | 47 | 2022 | 2750 |  | Física
1080 | PCB-BQ-9X7 | Circuito impreso universal 9x7 | 0 | Velasco Estrada Leonardo | 47 | 2022 | 1980 |  | Física
1081 | PI-FAN | Ventilador 5v 30x30 para raspberry PI 3 | 20 | Velasco Estrada Leonardo | 47 | 2022 | 6710 |  | Física
1082 | POL-66 | Rueda Loca Tamiya 70144 (2 ruebas) | 10 | Velasco Estrada Leonardo | 47 | 2022 | 30360 |  | Física
1083 | POL-961 | Arreglo de sensores Réflex QTR-8RC | 9 | Velasco Estrada Leonardo | 47 | 2022 | 42200 |  | Física
1084 | PS-05 | Pasta de soldar de 8g | 5 | Velasco Estrada Leonardo | 47 | 2022 | 2400 |  | Física
1085 | RGB-5MM-FLASH | LED RGB 5mm intermitente (lento) | 100 | Velasco Estrada Leonardo | 47 | 2022 | 187 |  | Física
1086 | RPI4-2GB | Tarjeta Raspberry Pi 4B 2gb | 3 | Velasco Estrada Leonardo | 47 | 2022 | 479200 |  | Física
1087 | SD-32GB-C10-K | Memoria micro SD 32GB clase 10 Kingston | 5 | Velasco Estrada Leonardo | 47 | 2022 | 46200 |  | Física
1088 | SEN0193 | Sesnor de humedad de suelo - capacitivo | 8 | Velasco Estrada Leonardo | 47 | 2022 | 28800 |  | Física
1089 | SEN-08606 | Sensor de flexión 4,5" | 5 | Velasco Estrada Leonardo | 47 | 2022 | 113520 |  | Física
1090 | SEN10264 | Sensor de flexión 2,2" | 10 | Velasco Estrada Leonardo | 47 | 2022 | 70510 |  | Física
1091 | SEN-12642 | SparkFun Spund Detector | 50 | Velasco Estrada Leonardo | 47 | 2022 | 100400 |  | Física
1092 | SET-42 | Maletin de herramientas de 42 piezas pretul | 4 | Velasco Estrada Leonardo | 47 | 2022 | 122400 |  | Física
1093 | SL10TU-18P | Panel solar policristalino 10w | 50 | Velasco Estrada Leonardo | 47 | 2022 | 87824 |  | Física
1094 | SW-023D | Suiche balancin redondo mini 2 pines 2 posiciones 6A | 50 | Velasco Estrada Leonardo | 47 | 2022 | 1210 |  | Física
1095 | SW-030A | Suiche mini deslizante 3 pines 2 posiciones | 20 | Velasco Estrada Leonardo | 47 | 2022 | 350 |  | Física
1096 | SW-039A | Pulsador pequeño 4 pines 6x6 pulsador 1,4mm aprox | 100 | Velasco Estrada Leonardo | 47 | 2022 | 275 |  | Física
1097 | TAR-HC711 | Modulo driver celda de carga | 10 | Velasco Estrada Leonardo | 47 | 2022 | 440 |  | Física
1098 | TC1602A-09T | Display lcd azul 16x2 | 27 | Velasco Estrada Leonardo | 47 | 2022 | 11700 |  | Física
1099 | TC1602A-09T-G | Display lcd verde 16x2 | 30 | Velasco Estrada Leonardo | 47 | 2022 | 11660 |  | Física
1100 | TER-2 | Termoencongible color negro de 5mm | 6 | Velasco Estrada Leonardo | 47 | 2022 | 400 |  | Física
1101 | TER-5 | Termoencongible color negro de 2mm | 6 | Velasco Estrada Leonardo | 47 | 2022 | 370 |  | Física
1102 | TLV2219-33V | Regulador de voltaje TLV2217 3,3v/500ma | 100 | Velasco Estrada Leonardo | 47 | 2022 | 4950 |  | Física
1103 | TMC2208 | Driver TMC2208 para motor paso a paso | 10 | Velasco Estrada Leonardo | 47 | 2022 | 25190 |  | Física
1104 | TMP36GT9Z | Sensor de temperatura anologo con rango -40°C -125°C | 0 | Velasco Estrada Leonardo | 47 | 2022 | 45000 |  | Física
1105 | TS-032 | CAUTIN 30W TCHMAN | 0 | Velasco Estrada Leonardo | 47 | 2022 | 18700 |  | Física
1106 | TS-504 | SOLDADURA 60/40 0,5lB 1MM TECHMAN | 10 | Velasco Estrada Leonardo | 47 | 2022 | 59070 |  | Física
1107 | USB-TIPO-C-4A-25CM | Cable usb tipo c 4a carga rapida-25cm | 0 | Velasco Estrada Leonardo | 47 | 2022 | 7810 |  | Física
1108 | VENT-50X50X10-12V | Ventilador 12v 0,18A 50x50x10mm | 20 | Velasco Estrada Leonardo | 47 | 2022 | 5390 |  | Física
1109 | EMOSD1MINI-V3.0 | WeMos D1 Mini v3 ESP8266 | 10 | Velasco Estrada Leonardo | 47 | 2022 | 20680 |  | Física
1110 | WS-16332 | Módulo l76x Multi- GNSS GPS BDS QZSS | 20 | Velasco Estrada Leonardo | 47 | 2022 | 80410 |  | Física
1111 | WS-9904 | Shiel display LCD 3,5" touch para Raspberry | 5 | Velasco Estrada Leonardo | 47 | 2022 | 102960 |  | Física
1112 | ZD967 | Kit de Herramientas ZD967 | 4 | Velasco Estrada Leonardo | 47 | 2022 | 188700 |  | Física
1113 |  | CAJAS ORGANIZADORAS ULTRAFORTE 46X35X60CM 68LT TRANSPARENTES | 10 | Montes Monsalvo Jorge Ivan | 59 | 2021 |  | GRUMORT INGENIERIA Y SOLUCIONES S.A.S | Física
1114 |  | cajas multiusos 40,5x18x20cm 16" azul oscuro-verde | 40 | Montes Monsalvo Jorge Ivan | 59 | 2021 |  | GRUMORT INGENIERIA Y SOLUCIONES S.A.S | Física
1115 |  | caja herramienta organizador de 9,11,17pulgadas kit x3 | 10 | Montes Monsalvo Jorge Ivan | 59 | 2021 |  | GRUMORT INGENIERIA Y SOLUCIONES S.A.S | Física
1116 |  | CAJA DE HERRAMIENTAS PLASTICA 23" CON RUEDAS | 2 | Montes Monsalvo Jorge Ivan | 59 | 2021 |  | GRUMORT INGENIERIA Y SOLUCIONES S.A.S | Física
1117 |  | SET DE HERRAMIENTAS MECANICAS DE 108PIEZAS DEWALT | 1 | Montes Monsalvo Jorge Ivan | 59 | 2021 |  | GRUMORT INGENIERIA Y SOLUCIONES S.A.S | Física
1118 |  | GAFAS NORTHON CLARO ANTIEMPAÑANTE PERSONA | 40 | Montes Monsalvo Jorge Ivan | 59 | 2021 |  | GRUMORT INGENIERIA Y SOLUCIONES S.A.S | Física
1119 |  | GUANTES DE SEGURIDAD CARNAZA PARA SOLDADURA | 3 | Montes Monsalvo Jorge Ivan | 59 | 2021 |  | GRUMORT INGENIERIA Y SOLUCIONES S.A.S | Física
1120 |  | GUANTES DE SEGURIDAD CONVECTOR HV PUNTOS DE PVC | 10 | Montes Monsalvo Jorge Ivan | 59 | 2021 |  | GRUMORT INGENIERIA Y SOLUCIONES S.A.S | Física
1121 |  | CARETA 3M MEDIA CARA 6200+FILTROS 6003 V ORGANIC Y GAS ACID | 10 | Montes Monsalvo Jorge Ivan | 59 | 2021 |  | GRUMORT INGENIERIA Y SOLUCIONES S.A.S | Física
1122 |  | JUEGO DE LLAVES METRICAS - HECHAS EN ACERO AL CROMO, BOLSA DE NYLON PARA ORDENAR Y ALMACENAR | 1 | Montes Monsalvo Jorge Ivan | 59 | 2021 |  | GRUMORT INGENIERIA Y SOLUCIONES S.A.S | Física
1123 |  | PISTOLA AEROGRAFICA DE ALTA PRESIÓN PLATEADA | 1 | Montes Monsalvo Jorge Ivan | 59 | 2021 |  | GRUMORT INGENIERIA Y SOLUCIONES S.A.S | Física
1124 |  | CABLE DE AUDIO CONECTOR JACK 3.5MM X2 ESTERO 1.8M | 10 | Montes Monsalvo Jorge Ivan | 59 | 2021 |  | GRUMORT INGENIERIA Y SOLUCIONES S.A.S | Física
1125 |  | CABLE USB A 2.0 MACHO 1M NEGRO | 10 | Montes Monsalvo Jorge Ivan | 59 | 2021 |  | GRUMORT INGENIERIA Y SOLUCIONES S.A.S | Física
1126 |  | CARRO DE HERRAMIENTAS WAGON 2/400 CHIPBOARD AZUL7NAR/METAL | 1 | Montes Monsalvo Jorge Ivan | 59 | 2021 |  | GRUMORT INGENIERIA Y SOLUCIONES S.A.S | Física
1127 |  | POWER BANK BESTON SOLAR S006 20000MAH | 12 | Montes Monsalvo Jorge Ivan | 59 | 2021 |  | GRUMORT INGENIERIA Y SOLUCIONES S.A.S | Física
1128 |  | CONVERTIDOR OTG TIPO C A USB | 20 | Montes Monsalvo Jorge Ivan | 59 | 2021 |  | GRUMORT INGENIERIA Y SOLUCIONES S.A.S | Física
1129 |  | TARJETA DE SONIDO USB 7.1 CON CONTROL DE VOLUMEN EN EMPAÑE | 20 | Montes Monsalvo Jorge Ivan | 59 | 2021 |  | GRUMORT INGENIERIA Y SOLUCIONES S.A.S | Física
1130 | [8 empty] | Física
1131 |  | SENSOR DE HUMEDAD DEL SUELO YL-100 |  | Bravo Sanchez Flor Angela | 60 | 2021 |  |  | Física
1132 |  | LCD OLED 128X64 0.96" |  | Bravo Sanchez Flor Angela | 60 | 2021 |  |  | Física
1133 |  | MODULO RELE 1 CANAL |  | Bravo Sanchez Flor Angela | 60 | 2021 |  |  | Física
1134 |  | MICROBOMBA DE AGUA SUMERGIBLE 2.5V A 6V |  | Bravo Sanchez Flor Angela | 60 | 2021 |  |  | Física
1135 |  | ARDUINO NANO SIN CABLE |  | Bravo Sanchez Flor Angela | 60 | 2021 |  |  | Física
1136 |  | FUENTE ADAPTADOR 12V 2A |  | Bravo Sanchez Flor Angela | 60 | 2021 |  |  | Física
1137 |  | FUENTE DE 12V 1A WEI-1210 ARDUINO |  | Bravo Sanchez Flor Angela | 60 | 2021 |  |  | Física
1138 |  | CINTA TÉRMICA DE 15MMX33M |  | Bravo Sanchez Flor Angela | 60 | 2021 |  |  | Física
1139 | [8 empty] | Física
1140 |  | PUNTEROS LASER ROJO, AZUL Y VERDE |  | Perez Taborda Jaime Andres | 1 | 2022 |  |  | Física
1141 |  | ELEGOO UNO R3 PLACA ATMEGA328P ATMEGA16U2 CON CABLE USB PARA ARDUINO. |  | Perez Taborda Jaime Andres | 1 | 2022 |  |  | Física
1142 |  | CINTA DE LÁMINA DE COBRE 1 PULGADA X 66 PIES CON ADHESIVO CONDUCTOR |  | Perez Taborda Jaime Andres | 1 | 2022 |  |  | Física
1143 |  | AIKENUO 3.937X3.937X0.079 IN, GROSOR: 0,5 MM |  | Perez Taborda Jaime Andres | 1 | 2022 |  |  | Física
1144 |  | GANCHOS MAGNÉTICOS DE NEODINO DE ALTA RESISTENCIA DE 12 LIBRAS |  | Perez Taborda Jaime Andres | 1 | 2022 |  |  | Física
1145 |  | ELEGOO MEGA R3 JUNTA ATMEGA 2560 + CABLE USB COMPATIBLE CON ARDUINO IDE PROJECTS ROHS |  | Perez Taborda Jaime Andres | 1 | 2022 |  |  | Física
1146 |  | 120 CABLES MULTICOLOR ELEGOO DUPONT DE 40 PINES DE MACHO A HEMBRA DE ALAMBRE |  | Perez Taborda Jaime Andres | 1 | 2022 |  |  | Física
1147 |  | LINTERNA DE LUZ VERDE DE ALTA POTENCIA CON USB |  | Perez Taborda Jaime Andres | 1 | 2022 |  |  | Física
1148 |  | CINTA ADHESIVA TÉRMICA, 82.0 FT X 0.394 IN X 0.008 IN DE ALTO RENDIMIENTO TÉRMICO DE DOBLE CARA |  | Perez Taborda Jaime Andres | 1 | 2022 |  |  | Física
1149 |  | STARTER KITS PARA ARDUINO RASPBERRY PI 35 SENSORES SURTIDOS |  | Perez Taborda Jaime Andres | 1 | 2022 |  |  | Física
1150 |  | 10A100, MINIPANEL SOLAR, 0.5 W, 5 V, 100 MA |  | Perez Taborda Jaime Andres | 1 | 2022 |  |  | Física
1151 |  | KIT DE RESISTENCIA 1 % SURTIDO ELEGOO, 17 VALORES, 0 OHM-1 M OHM (525 UNIDADES) |  | Perez Taborda Jaime Andres | 1 | 2022 |  |  | Física
1152 |  | KIT DE DISIPADOR DE CALOR CON CINTA ADHESIVA CONDUCTORA PARA RASPBERRY PI A B B+ 2/3/4 |  | Perez Taborda Jaime Andres | 1 | 2022 |  |  | Física
1153 |  | 200 PIEZAS ¦ KIT DE RESORTES DE COMPRESIÓN Y EXTENSIÓN ¦ ACERO CHAPADO EN ZINC ¦ VARIOS TAMAÑOS |  | Perez Taborda Jaime Andres | 1 | 2022 |  |  | Física
1154 |  | GRAFITO EN POLVO 150 G JAR |  | Perez Taborda Jaime Andres | 1 | 2022 |  |  | Física
1155 |  | SOPORTE DE ESCRITORIO PARA MICROSCOPIO DIGITAL USB DE 1,4 PULGADAS DE DIÁMETRO (ALEACIÓN DE ALUMINIO) |  | Perez Taborda Jaime Andres | 1 | 2022 |  |  | Física
1156 |  | IMANES DE DISCO DE CERÁMICA, 68 PAQUETES CON ADHESIVO DE DOBLE CARA |  | Perez Taborda Jaime Andres | 1 | 2022 |  |  | Física
1157 |  | JUEGO DE DISIPADOR DE CALOR (100 UNIDADES) |  | Perez Taborda Jaime Andres | 1 | 2022 |  |  | Física
1158 |  | PASTA TÉRMICA 0,14OZ |  | Perez Taborda Jaime Andres | 1 | 2022 |  |  | Física
1159 |  | SENSORES SURTIDOS MÓDULOS STARTER DIY KIT CON CAJA PARA ARDUINO RASPBERRY PI 4 PI 3,3B +, RPI A, MODELO B, B+ 37 PIEZAS |  | Perez Taborda Jaime Andres | 1 | 2022 |  |  | Física
1160 |  | JUEGO DE 5 PASTA DE PULIDO COMPUESTA DE DIAMANTE 5000 8000 14000 50000 10000 |  | Perez Taborda Jaime Andres | 1 | 2022 |  |  | Física
1161 |  | DISIPADOR DE CALOR TERMOELÉCTRICO SINK HEATSINK COOLING PELTIER (12 V, 5,8 A |  | Perez Taborda Jaime Andres | 1 | 2022 |  |  | Física
1162 |  | 100 IMANES DE NEVERA DE 0.394 X 0.079 IN |  | Perez Taborda Jaime Andres | 1 | 2022 |  |  | Física
1163 |  | BLOQUE DE REFRIGERACIÓN DE AGUA, 1.575 X 1.575 IN, ALUMINIO |  | Perez Taborda Jaime Andres | 1 | 2022 |  |  | Física
1164 |  | DIAMOND LAPIDARY PASTE JERINGA DE 5 GRAMOS, 200.000 GRANOS DE 0/0.1 MICRONES, CON EL ACABADO MÁS FINO, CONCENTRACIÓN DE POLVAREDA DE .DIAMANTE (H) 50% |  | Perez Taborda Jaime Andres | 1 | 2022 |  |  | Física
1165 |  | KIT DE DISIPADOR TÉRMICO DE 9 TAMAÑOS DE ALUMINIO MULTICOLOR + CINTA ADHESIVA CONDUCTORA TÉRMICA, ENFRIADOR DE CALOR DISIPADOR DE REFRIGERACIÓN VRM VRAM CPU GPU PEQUEÑO IC PORTÁTIL RASPBERRY PI 4 SSD DISIPADOR DE CALOR NVME M.2 PS5 |  | Perez Taborda Jaime Andres | 1 | 2022 |  |  | Física
1166 |  | CINTA ADHESIVA DE POLIAMIDA KAPTON RESISTENTE A ALTAS TEMPERATURAS, 4 UNIDADES, DE VARIOS TAMAÑOS 1/8 PULGADA, 1/4 PULGADA, 1/2 PULGADA, 1 PULGADA CON ADHESIVO DE SILICONA |  | Perez Taborda Jaime Andres | 1 | 2022 |  |  | Física
1167 |  | LÁMINA DE COBRE TRASERA NEGRA DE 3/16" |  | Perez Taborda Jaime Andres | 1 | 2022 |  |  | Física
1168 |  | IMANES DE BARRA DE NEODIMIO FUERTES (50 UNIDADES) 2.362 X 0.394 X 0.118 IN |  | Perez Taborda Jaime Andres | 1 | 2022 |  |  | Física
1169 |  | ARDUINO UNO R3 MICROCONTROLADOR A000066 |  | Perez Taborda Jaime Andres | 1 | 2022 |  |  | Física
1170 |  | IMANES RECTANGULARES DE NEODIMIO X 6 |  | Perez Taborda Jaime Andres | 1 | 2022 |  |  | Física
1171 |  | CINTA DE COBRE (1.0 IN X 5.9 FT X 2) CON ADHESIVO CONDUCTOR |  | Perez Taborda Jaime Andres | 1 | 2022 |  |  | Física
1172 | 4001 | TERMOELÉCTRICO PELTIER SEMICONDUCTOR CLIP COOLER 2.441X2.441 IN | 3 | Perez Taborda Jaime Andres | 2 | 2022 |  | GRUMORT INGENIERIA Y SOLUCIONES S.A.S | Física
1173 | 4002 | MINI PANEL SOLAR MÓDULO CÉLULA SOLAR SISTEMA SOLAR EPOXY CARGADOR DIY B043 1PIEZA 3 W 9 V 333 MA | 10 | Perez Taborda Jaime Andres | 2 | 2022 |  | GRUMORT INGENIERIA Y SOLUCIONES S.A.S | Física
1174 | 4003 | ADEEPT ULTIMATE STARTER KIT COMPATIBLE CON ARDUINO IDE MEGA 2560 LCD 1602, MOTOR PASO A PASO, ADXL345 | 5 | PEREZ TABORDA JAIME ANDRES | 2 | 2022 |  | GRUMORT INGENIERIA Y SOLUCIONES S.A.S | Física
1175 | 4004 | MICROSCOPIO USB OXBIRD 50X-2000X, HD | 5 | PEREZ TABORDA JAIME ANDRES | 2 | 2022 |  | GRUMORT INGENIERIA Y SOLUCIONES S.A.S | Física
1176 | 4005 | LIMAS MAGNÉTICAS DE HIERRO EN POLVO, 1 LIBRA. ICLUYE 4 IMANES | 3 | PEREZ TABORDA JAIME ANDRES | 2 | 2022 |  | GRUMORT INGENIERIA Y SOLUCIONES S.A.S | Física
1177 | 4006 | SÚPER KIT DE INICIACIÓN PROYECTO UNO ELEGOO | 5 | PEREZ TABORDA JAIME ANDRES | 2 | 2022 |  | GRUMORT INGENIERIA Y SOLUCIONES S.A.S | Física
1178 | 4007 | HOJA DE COBRE PURO 99,99%, 0,001 X 4 X 79 PULGADAS (0.001 IN X 0.3 FT X 6.6 FT) | 5 | PEREZ TABORDA JAIME ANDRES | 2 | 2022 |  | GRUMORT INGENIERIA Y SOLUCIONES S.A.S | Física
1179 | 4008 | JUEGO PARA PRINCIPIANTES MEGA2560 CON MÁS DE 200 COMPONENTES, CALIDAD PRÉMIUM PARA ARDUINO. | 3 | PEREZ TABORDA JAIME ANDRES | 2 | 2022 |  | GRUMORT INGENIERIA Y SOLUCIONES S.A.S | Física
1180 | 4009 | ARDUINO K000007 KIT PARA PRINCIPIANTES | 2 | PEREZ TABORDA JAIME ANDRES | 2 | 2022 |  | GRUMORT INGENIERIA Y SOLUCIONES S.A.S | Física
1181 | 4010 | ELEGOO KIT DE MÓDULOS DE SENSOR 37 EN 1 CON TUTORIAL COMPATIBLE CON ARDUINO IDE UNO R3 MEGA NANO | 5 | PEREZ TABORDA JAIME ANDRES | 2 | 2022 |  | GRUMORT INGENIERIA Y SOLUCIONES S.A.S | Física
1182 | 4011 | 42 MÓDULOS ULTIMATE SENSOR KIT PARA ARDUINO UNO R3 MEGA2560 NANO | 3 | PEREZ TABORDA JAIME ANDRES | 2 | 2022 |  | GRUMORT INGENIERIA Y SOLUCIONES S.A.S | Física
1183 | COMA0066 | Tarjeta compatible Uno Rev3 (incluye cable usb) | 5 | Gerardo Alfonso Guzman Brito | 10 | 2023 | 67600 |  | Prototipado
1184 | 9V-6F22 | Batería 9V Zn-C | 5 | Gerardo Alfonso Guzman Brito | 10 | 2023 | 3300 |  | Prototipado
1185 | GP-LR44 | Pila alkalina redonda A76 / AG13 | 10 | Gerardo Alfonso Guzman Brito | 10 | 2023 | 1000 |  | Prototipado
1186 | S-CH-R-C | Sensor de choque o fin de carrera | 20 | Gerardo Alfonso Guzman Brito | 10 | 2023 | 8200 |  | Prototipado
1187 | CP-376KX | Ponchadora Para Red Pro’sKit CP376KX | 1 | Gerardo Alfonso Guzman Brito | 10 | 2023 | 104000 |  | Prototipado
1188 | MT-7051N | Probador de red Pros’Kit | 1 | Gerardo Alfonso Guzman Brito | 10 | 2023 | 80300 |  | Prototipado
1189 | CON-124A | Plug RJ45 8 hilos CAT 6 plastico | 30 | Gerardo Alfonso Guzman Brito | 10 | 2023 | 300 |  | Prototipado
1190 | P6100 | Punta para osciloscopio 100MHz - P6100 | 10 | Gerardo Alfonso Guzman Brito | 10 | 2023 | 38900 |  | Prototipado
1191 | CEF-630-500MA | Fusible cerámica RO58 BS1362 fundido rápido 500mA 500V 6x30 | 20 | Gerardo Alfonso Guzman Brito | 10 | 2023 | 900 |  | Prototipado
1192 | CEF-630-10A | CEF-630-500MA | 20 | Gerardo Alfonso Guzman Brito | 10 | 2023 | 900 |  | Prototipado
1193 | ADAP-USB-5V-2A-S | Adaptador USB 5V-2A | 5 | Gerardo Alfonso Guzman Brito | 10 | 2023 | 8100 |  | Prototipado
1194 | SW-039B | Pulsador pequeño 4 pines 6x6 - pulsador 1.7mm aproximado | 30 | Gerardo Alfonso Guzman Brito | 10 | 2023 | 400 |  | Prototipado
1195 | 3RT2015-1AF01 | Contactor SIRIUS Siemens 2HP bobina 110 VAC | 3 | Gerardo Alfonso Guzman Brito | 10 | 2023 | 83200 |  | Prototipado
1196 | BAQ-10X7 | Baquela virgen 10x7cm | 10 | Gerardo Alfonso Guzman Brito | 10 | 2023 | 1800 |  | Prototipado
1197 | 74LS158 | Data selector/Mux 2 a 1 Inversor 74LS158 | 25 | Gerardo Alfonso Guzman Brito | 10 | 2023 | 2700 |  | Prototipado
1198 | TAR-RELAY-1-5V | Tarjeta con 1 relevo 5V (Activación en alto) | 10 | Gerardo Alfonso Guzman Brito | 10 | 2023 | 4400 |  | Prototipado
1199 | 2W-250-25 | Electrovalvula – Válvula Solenoide Agua 110 VAC – 1″ Metálica NC | 1 | Gerardo Alfonso Guzman Brito | 10 | 2023 | 242100 |  | Prototipado
1200 | 74HC00 | Compuerta lógica NAND 74HC00 | 25 | Gerardo Alfonso Guzman Brito | 10 | 2023 | 1100 |  | Prototipado
1201 | 74LS83 | Sumador lógico de 4 bits 74LS83 | 25 | Gerardo Alfonso Guzman Brito | 10 | 2023 | 3800 |  | Prototipado
1202 | 74HC154 | Decoder/Demux 74HC154 | 25 | Gerardo Alfonso Guzman Brito | 10 | 2023 | 4400 |  | Prototipado
1203 | CD4028 | Decodificador BCD a Decimal CD4028 | 20 | Gerardo Alfonso Guzman Brito | 10 | 2023 | 2700 |  | Prototipado
1204 | 74LS138 | Decodificador de 3 a 8 líneas 74LS138 | 20 | Gerardo Alfonso Guzman Brito | 10 | 2023 | 1600 |  | Prototipado
1205 | 74HC157 | MUX 74HC157 doble entrada 16DIP | 20 | Gerardo Alfonso Guzman Brito | 10 | 2023 | 1600 |  | Prototipado
1206 | 74LS373 | Latch tipo D 74LS373 | 20 | Gerardo Alfonso Guzman Brito | 10 | 2023 | 3100 |  | Prototipado
1207 | CD4043 | Latch R/S 3-state CD4043 | 20 | Gerardo Alfonso Guzman Brito | 10 | 2023 | 2700 |  | Prototipado
1208 | 74LS74 | Flip Flop dual tipo D 74LS74 | 20 | Gerardo Alfonso Guzman Brito | 10 | 2023 | 2200 |  | Prototipado
1209 | 74LS112 | Flip Flop dual tipo J-K 74LS112 | 20 | Gerardo Alfonso Guzman Brito | 10 | 2023 | 3800 |  | Prototipado
1210 | 74LS93 | Contador Binario de 4 bits 74LS93 | 20 | Gerardo Alfonso Guzman Brito | 10 | 2023 | 2900 |  | Prototipado
1211 | 74LS163 | Contador síncrono de 4 bits 74LS163 | 20 | Gerardo Alfonso Guzman Brito | 10 | 2023 | 3400 |  | Prototipado
1212 | 74HC164 | Shift Register 8-Bit.74HC164 | 20 | Gerardo Alfonso Guzman Brito | 10 | 2023 | 2200 |  | Prototipado
1213 | 74HC165 | Shift Register 8-Bit 74HC165 | 20 | Gerardo Alfonso Guzman Brito | 10 | 2023 | 1300 |  | Prototipado
1214 | 74LS194 | Shift Register de 4 bits 74LS194 | 20 | Gerardo Alfonso Guzman Brito | 10 | 2023 | 2600 |  | Prototipado
1215 | SLA-05VDC-SL-C | Relevo de potencia 5VDC, 30A | 10 | Gerardo Alfonso Guzman Brito | 10 | 2023 | 6800 |  | Prototipado
1216 | SLA-24VDC-SL-C | Relevo de potencia 24VDC, 30A | 10 | Gerardo Alfonso Guzman Brito | 10 | 2023 | 7000 |  | Prototipado
1217 | SLA-12VDC-SL-C | Relevo de potencia 12VDC, 30A | 10 | Gerardo Alfonso Guzman Brito | 10 | 2023 | 6800 |  | Prototipado
1218 | P-GEN | Punta de prueba BNC a caimán | 10 | Gerardo Alfonso Guzman Brito | 10 | 2023 | 42400 |  | Prototipado
1219 | MC-9785 | Cable BNC-BNC 1.8 metros, 75 ohmios de lata calidad | 10 | Gerardo Alfonso Guzman Brito | 10 | 2023 | 15500 |  | Prototipado
1220 | KIT-AMPLI-OPER | KIT DE Amplificadores operacional incluye 1 de cada ref: TL071 TL084 LM301 LM348N TL074 LM324D | 20 | Gerardo Alfonso Guzman Brito | 10 | 2023 | 9900 |  | Prototipado
1221 | KEPR-3P | KIT DE EXTRACTORES DE TRES PATAS PARA POLEAS Y RODAMIENTOS | 1 | Gerardo Alfonso Guzman Brito | 10 | 2023 | 142100 |  | Prototipado
1222 | HS-430BH | Servomotor Hitec 4.8-6v 5Kg/cm | 5 | Gerardo Alfonso Guzman Brito | 10 | 2023 | 97200 |  | Prototipado
1223 |  | BLOCK DIN A4 BLANCO | 30 | Gerardo Alfonso Guzman Brito | 10 | 2023 | 3400 |  | Prototipado
1224 | 3ED67A | CARTUCHO TINTA HP 712 DESIGNJET CYAN INDIVIDUAL | 2 | Gerardo Alfonso Guzman Brito | 10 | 2023 | 175600 |  | Prototipado
1225 | 3ED68A | CARTUCHO TINTA HP 712 DESIGNJET MAGENTA 29 ML-INDIVIDUAL | 1 | Gerardo Alfonso Guzman Brito | 10 | 2023 | 175600 |  | Prototipado
1226 | 3ED69A | CARTUCHO TINTA HP 712 DESIGNJET AMARILLO 29 ML-INDIVIDUAL | 1 | Gerardo Alfonso Guzman Brito | 10 | 2023 | 175600 |  | Prototipado
1227 | 3ED71A | CARTUCHO TINTA HP 712XL DESIGNJET NEGRO-BK 80ML | 1 | Gerardo Alfonso Guzman Brito | 10 | 2023 | 372600 |  | Prototipado
1228 | ESP32-WROOM-32D-DEVKIT | Tarjeta de desarrollo ESP32-WROOM-32D | 5 | Gerardo Alfonso Guzman Brito | 10 | 2023 | 42300 |  | Prototipado
1229 | KIT-M2-230PC | Kit de tornillos y tuercas M2 de acero inoxidable. 230 piezas | 1 | Gerardo Alfonso Guzman Brito | 10 | 2023 | 37800 |  | Prototipado
1230 | JBAV-5 | Juego de 5 brocas HSS para metal en estuche, TRUPER EXPERT | 1 | Gerardo Alfonso Guzman Brito | 10 | 2023 | 16800 |  | Prototipado
1231 | JBMA-8 | Juego de 8 brocas con punta centradora para madera, TRUPER | 1 | Gerardo Alfonso Guzman Brito | 10 | 2023 | 14600 |  | Prototipado
1232 | JBCT-6 | Juego de 6 brocas para concreto, TRUPER | 1 | Gerardo Alfonso Guzman Brito | 10 | 2023 | 17900 |  | Prototipado
1233 | PC-01-R | Pelacables ajustable/5 pulgadas | 10 | Gerardo Alfonso Guzman Brito | 10 | 2023 | 11100 |  | Prototipado
1234 | DESI-36 | Destornillador inalámbrico 3.6V profesional TRUPER | 1 | Gerardo Alfonso Guzman Brito | 10 | 2023 | 82200 |  | Prototipado
1235 | KIT-110EN1 | Kit de destornilladores 110 en 1 | 1 | Gerardo Alfonso Guzman Brito | 10 | 2023 | 78500 |  | Prototipado
1236 | TL-7501A | Pelacable TL-7501A | 5 | Gerardo Alfonso Guzman Brito | 10 | 2023 | 10500 |  | Prototipado
1237 |  | BALINES DE ACERO 10 MM | 6 | Gerardo Alfonso Guzman Brito | 65 | 2023 |  |  | Optica
1238 |  | BATERIAS 9 V Y 12V | 10 | Gerardo Alfonso Guzman Brito | 65 | 2023 |  |  | Optica
1239 |  | BLOQUES CALORIMÉTICOS | 2 | Gerardo Alfonso Guzman Brito | 65 | 2023 |  |  | Optica
1240 |  | BLOQUES DE MADERA PARA FRICCION | 3 | Gerardo Alfonso Guzman Brito | 65 | 2023 |  |  | Optica
1241 |  | BOAT CERÁMICO | 5 | Gerardo Alfonso Guzman Brito | 65 | 2023 |  |  | Optica
1242 |  | CINTAS MÉTRICAS | 6 | Gerardo Alfonso Guzman Brito | 65 | 2023 |  |  | Optica
1243 |  | DIAPASON | 3 | Gerardo Alfonso Guzman Brito | 65 | 2023 |  |  | Optica
1244 |  | DINAMÓMETROS | 6 | Gerardo Alfonso Guzman Brito | 65 | 2023 |  |  | Optica
1245 |  | GLASS CUTTERS | 1 | Gerardo Alfonso Guzman Brito | 65 | 2023 |  |  | Optica
1246 |  | JUEGO DE PINZAS DE PRESICIÓN | 1 | Gerardo Alfonso Guzman Brito | 65 | 2023 |  |  | Optica
1247 |  | Kit Pipeteadores | 1 | Gerardo Alfonso Guzman Brito | 65 | 2023 |  |  | Optica
1248 |  | PAPEL ALUMINIO 300M | 2 | Gerardo Alfonso Guzman Brito | 65 | 2023 |  |  | Optica
1249 |  | PILAS AA | 10 | Gerardo Alfonso Guzman Brito | 65 | 2023 |  |  | Optica
1250 |  | PILAS AAA | 10 | Gerardo Alfonso Guzman Brito | 65 | 2023 |  |  | Optica
1251 |  | REGLAS DE 30 CM | 6 | Gerardo Alfonso Guzman Brito | 65 | 2023 |  |  | Optica
1252 |  | TEFLON LÁMINA (300X300X30MM) | 1 | Gerardo Alfonso Guzman Brito | 65 | 2023 |  |  | Optica
1253 |  | TOMA MUESTRA PAQUETE (X50 UNIDADES) | 2 | Gerardo Alfonso Guzman Brito | 65 | 2023 |  |  | Optica
1254 |  | TORNILLO MICROMÉTRICO | 6 | Gerardo Alfonso Guzman Brito | 65 | 2023 |  |  | Optica
1255 |  | VASOS COMUNICANTES | 3 | Gerardo Alfonso Guzman Brito | 65 | 2023 |  |  | Optica
1256 |  | VERNIER (NO DIGITAL) | 6 | Gerardo Alfonso Guzman Brito | 65 | 2023 |  |  | Optica
1257 |  | AGITADORES MAGNÉTICOS TIPO C | 2 | Gerardo Alfonso Guzman Brito | 65 | 2023 |  |  | Optica
1258 |  | SLOT-DIE HEAD, SHIMS & MENISCUS GUIDES-25 MM COATING WIDTH SHIMS (PACK OF 5) | 1 | Gerardo Alfonso Guzman Brito | 63 | 2023 |  |  | Optica
1259 |  | SLOT-DIE HEAD, SHIMS & MENISCUS GUIDES 50 MM COATING WIDTH SHIMS (PACK OF 5) | 1 | Gerardo Alfonso Guzman Brito | 63 | 2023 |  |  | Optica
1260 |  | SLOT-DIE HEAD, SHIMS & MENISCUS GUIDES MENISCUS GUIDE SET (50 MM + 25 MM) | 1 | Gerardo Alfonso Guzman Brito | 63 | 2023 |  |  | Optica
1261 |  | LUER LOCK PTFE TUBING PACK OF 5 | 1 | Gerardo Alfonso Guzman Brito | 63 | 2023 |  |  | Optica
1262 |  | SYRINGE FILTERS PTFE (HYDROPHILIC) 0.1 ÌM | 1 | Gerardo Alfonso Guzman Brito | 63 | 2023 |  |  | Optica
1263 |  | SYRINGE FILTERS PTFE (HYDROPHOBIC) | 1 | Gerardo Alfonso Guzman Brito | 63 | 2023 |  |  | Optica
1264 |  | SYRINGE FILTERS PTFE (HYDROPHOBIC) 0.45 ÌM | 1 | Gerardo Alfonso Guzman Brito | 63 | 2023 |  |  | Optica
1265 |  | SYRINGE FILTERS PTFE (HYDROPHOBIC) 1.0 ÌM | 1 | Gerardo Alfonso Guzman Brito | 63 | 2023 |  |  | Optica
1266 |  | SYRINGE FILTERS PTFE (HYDROPHILIC) 0.1 ÌM | 1 | Gerardo Alfonso Guzman Brito | 63 | 2023 |  |  | Optica
1267 |  | SYRINGE FILTERS PTFE (HYDROPHILIC) 0.45 ÌM | 1 | Gerardo Alfonso Guzman Brito | 63 | 2023 |  |  | Optica
1268 |  | SYRINGE FILTERS PES / 0.1 ÌM | 1 | Gerardo Alfonso Guzman Brito | 63 | 2023 |  |  | Optica
1269 |  | SYRINGE FILTERS PES 0.45 ÌM | 1 | Gerardo Alfonso Guzman Brito | 63 | 2023 |  |  | Optica
1270 |  | SYRINGE FILTERS PVDF (HYDROPHOBIC) 0.1 ÌM | 1 | Gerardo Alfonso Guzman Brito | 63 | 2023 |  |  | Optica
1271 |  | SYRINGE FILTERS PTFE (HYDROPHOBIC) 0.45 ÌM | 1 | Gerardo Alfonso Guzman Brito | 63 | 2023 |  |  | Optica
1272 |  | SYRINGE FILTERS NYLON 0.45 ÌM | 1 | Gerardo Alfonso Guzman Brito | 63 | 2023 |  |  | Optica
1273 |  | SYRINGE FILTERS NYLON 0.1 ÌM | 1 | Gerardo Alfonso Guzman Brito | 63 | 2023 |  |  | Optica
1274 |  | GLASS VIALS AMBER 2ML, PTFE-LINED SCREW CAPS WITH HOLE (PACK OF 100) CLOSED TOP | 1 | Gerardo Alfonso Guzman Brito | 63 | 2023 |  |  | Optica
1275 |  | DEPOSITION MASKS, 20 X 15 MM MULTI ELECTRODE MASK WITH SPACER LAYER | 1 | Gerardo Alfonso Guzman Brito | 63 | 2023 |  |  | Optica
1276 |  | DEPOSITION MASKS, 20 X 15 MM SINGLE ELECTRODE MASK WITH SPACER LAYER | 1 | Gerardo Alfonso Guzman Brito | 63 | 2023 |  |  | Optica
1277 |  | DEPOSITION MASKS, 20 X 15 MM MULTI ELECTRODE/BUSBAR MASK WITH SPACER LAYER | 1 | Gerardo Alfonso Guzman Brito | 63 | 2023 |  |  | Optica
1278 |  | DEPOSITION MASKS, 20 X 15 MM BUSBAR MASK WITH SPACER LAYER | 1 | Gerardo Alfonso Guzman Brito | 63 | 2023 |  |  | Optica
1279 |  | DEPOSITION MASKS, 20 X 15 MM ACTIVE MATERIAL MASK / WITH SPACER LAYER DEPOSITION MASKS, 20 X 15 MM ACTIVE MATERIAL MASK WITH SPACER LAYER | 1 | Gerardo Alfonso Guzman Brito | 63 | 2023 |  |  | Optica
1280 |  | DEPOSITION MASKS, 20 X 15 MM TCO PATTERN MASK / WITH SPACER LAYER DEPOSITION MASKS, 20 X 15 MM TCO PATTERN MASK WITH SPACER LAYER | 1 | Gerardo Alfonso Guzman Brito | 63 | 2023 |  |  | Optica
1281 |  | Diodo rectificador estándar 50V 1A DO-41 | 50.00 | Gerardo Alfonso Guzman Brito | 60 | 2023 |  |  | Prototipado
1282 |  | Diodo rectificador estándar 1000V 1A. DO-41 | 20.00 | Gerardo Alfonso Guzman Brito | 60 | 2023 |  |  | Prototipado
1283 |  | Contador Agua Chorro Unico 1/2 Plastico | 4.00 | Gerardo Alfonso Guzman Brito | 60 | 2023 |  |  | Prototipado
1284 |  | Transistor PNP 40V 200mA TO-92 | 10.00 | Gerardo Alfonso Guzman Brito | 60 | 2023 |  |  | Prototipado
1285 |  | Encoder de 360 P/R | 5.00 | Gerardo Alfonso Guzman Brito | 60 | 2023 |  |  | Prototipado
1286 |  | Motor paso a paso NEMA 17 42BYGHW609 bipolar 1.7A | 5.00 | Gerardo Alfonso Guzman Brito | 60 | 2023 |  |  | Prototipado
1287 |  | Motor paso a paso NEMA 17 42BYGHW609 bipolar 1.7A | 10.00 | Gerardo Alfonso Guzman Brito | 60 | 2023 |  |  | Prototipado
1288 |  | Encoder de 600 P/R | 5.00 | Gerardo Alfonso Guzman Brito | 60 | 2023 |  |  | Prototipado
1289 |  | Flip-Flop tipo D 74HC174 | 20.00 | Gerardo Alfonso Guzman Brito | 60 | 2023 |  |  | Prototipado
1290 |  | Compuerta lógica NAND 74LS00 DIP-14 | 40.00 | Gerardo Alfonso Guzman Brito | 60 | 2023 |  |  | Prototipado
1291 |  | Decodificador/Demux de 2 a 4 líneas 74LS139 | 30.00 | Gerardo Alfonso Guzman Brito | 60 | 2023 |  |  | Prototipado
1292 |  | Data selector/Mux 1 de 8 líneas 74LS151 | 30.00 | Gerardo Alfonso Guzman Brito | 60 | 2023 |  |  | Prototipado
1293 |  | Data selector/Mux 2 a 1 líneas 74LS157 | 30.00 | Gerardo Alfonso Guzman Brito | 60 | 2023 |  |  | Prototipado
1294 |  | Shift Register de 8 bits 74LS164 | 20.00 | Gerardo Alfonso Guzman Brito | 60 | 2023 |  |  | Prototipado
1295 |  | Shift Register de 4 bits 74LS195 | 20.00 | Gerardo Alfonso Guzman Brito | 60 | 2023 |  |  | Prototipado
1296 |  | Compuerta lógica Buffer/Line Driver 74LS240 | 20.00 | Gerardo Alfonso Guzman Brito | 60 | 2023 |  |  | Prototipado
1297 |  | Flip Flop dual tipo J-K 74LS73 | 50.00 | Gerardo Alfonso Guzman Brito | 60 | 2023 |  |  | Prototipado
1298 |  | Flip Flop dual tipo D 74LS74 | 50.00 | Gerardo Alfonso Guzman Brito | 60 | 2023 |  |  | Prototipado
1299 |  | Flip Flop dual tipo J-K 74LS76 | 50.00 | Gerardo Alfonso Guzman Brito | 60 | 2023 |  |  | Prototipado
1300 |  | Comparador de magnitud de 4 bits 74LS85 | 20.00 | Gerardo Alfonso Guzman Brito | 60 | 2023 |  |  | Prototipado
1301 |  | Compuerta lógica OR Exclusiva 74LS86 | 20.00 | Gerardo Alfonso Guzman Brito | 60 | 2023 |  |  | Prototipado
1302 |  | MDF 2.5mm 1.83x2.44 Metros Br | 5.00 | Gerardo Alfonso Guzman Brito | 60 | 2023 |  |  | Prototipado
1303 |  | MDF 12mm 1.83x2.44 Metros TRUPAN | 5.00 | Gerardo Alfonso Guzman Brito | 60 | 2023 |  |  | Prototipado
1304 |  | MDF 9mm 1.83x2.44 Metros TRUPAN | 5.00 | Gerardo Alfonso Guzman Brito | 60 | 2023 |  |  | Prototipado
1305 |  | Malla desoldadora con resina 2.0mm 1.5mts PROSKIT | 10.00 | Gerardo Alfonso Guzman Brito | 60 | 2023 |  |  | Prototipado
1306 |  | Lámina de acrílico 3mm 90*60 | 5.00 | Gerardo Alfonso Guzman Brito | 60 | 2023 |  |  | Prototipado
1307 |  | Lámina de acrílico 5mm 90*60 | 5.00 | Gerardo Alfonso Guzman Brito | 60 | 2023 |  |  | Prototipado
1308 |  | Acople para motor 5mm x 8mm x 25mm | 20.00 | Gerardo Alfonso Guzman Brito | 60 | 2023 |  |  | Prototipado
1309 |  | Alambre de cobre esmaltado AWG 14 | 1.00 | Gerardo Alfonso Guzman Brito | 60 | 2023 |  |  | Prototipado
1310 |  | Alambre de cobre esmaltado AWG 16 1kg | 1.00 | Gerardo Alfonso Guzman Brito | 60 | 2023 |  |  | Prototipado
1311 |  | Alambre de cobre esmaltado AWG 18 1kg | 1.00 | Gerardo Alfonso Guzman Brito | 60 | 2023 |  |  | Prototipado
1312 |  | Alambre de cobre esmaltado AWG 20 1kg | 1.00 | Gerardo Alfonso Guzman Brito | 60 | 2023 |  |  | Prototipado
1313 |  | Baquela virgen 20cm x 30cm Una cara | 15.00 | Gerardo Alfonso Guzman Brito | 60 | 2023 |  |  | Prototipado
1314 |  | Batería Litio-Polímero 7.4V 1000mAh. 30C | 10.00 | Gerardo Alfonso Guzman Brito | 60 | 2023 |  |  | Prototipado
1315 |  | Beaglebone Blue, para Robótica | 2.00 | Gerardo Alfonso Guzman Brito | 60 | 2023 |  |  | Prototipado
1316 |  | Tarjeta de protección para baterías 18650 2S, 7.4V, 15A | 20.00 | Gerardo Alfonso Guzman Brito | 60 | 2023 |  |  | Prototipado
1317 |  | Punta de prueba BNC a caimán. | 10.00 | Gerardo Alfonso Guzman Brito | 60 | 2023 |  |  | Prototipado
1318 |  | Módulo Bluetooth HC06 | 5.00 | Gerardo Alfonso Guzman Brito | 60 | 2023 |  |  | Prototipado
1319 |  | Diodo Zener de 12V, 1W 1N4742 | 20.00 | Gerardo Alfonso Guzman Brito | 60 | 2023 |  |  | Prototipado
1320 |  | Cadena porta cable de 10 x 10mm | 20.00 | Gerardo Alfonso Guzman Brito | 60 | 2023 |  |  | Prototipado
1321 |  | Kit de cables caimán-caimán X10 | 20.00 | Gerardo Alfonso Guzman Brito | 60 | 2023 |  |  | Prototipado
1322 |  | Cargador de Bateria Litio 18650 | 10.00 | Gerardo Alfonso Guzman Brito | 60 | 2023 |  |  | Prototipado
1323 |  | Cautines tipo lápiz 60W - TRUPER | 10.00 | Gerardo Alfonso Guzman Brito | 60 | 2023 |  |  | Prototipado
1324 |  | Flip-Flop tipo D dual. Encaps DIP-14 | 50.00 | Gerardo Alfonso Guzman Brito | 60 | 2023 |  |  | Prototipado
1325 |  | Flip Flop dual tipo J-K CD4027 | 50.00 | Gerardo Alfonso Guzman Brito | 60 | 2023 |  |  | Prototipado
1326 |  | Multivibrador Monoestable /Astable CD4047BE | 10.00 | Gerardo Alfonso Guzman Brito | 60 | 2023 |  |  | Prototipado
1327 |  | Capacitor electrolítico aluminio 0.1uF 50V | 100.00 | Gerardo Alfonso Guzman Brito | 60 | 2023 |  |  | Prototipado
1328 |  | Capacitor electrolítico aluminio 1000uF 50V | 20.00 | Gerardo Alfonso Guzman Brito | 60 | 2023 |  |  | Prototipado
1329 |  | Capacitor electrolítico aluminio 10uF 25V | 20.00 | Gerardo Alfonso Guzman Brito | 60 | 2023 |  |  | Prototipado
1330 |  | Capacitor electrolítico aluminio 4.7uF 50V | 20.00 | Gerardo Alfonso Guzman Brito | 60 | 2023 |  |  | Prototipado
1331 |  | Shield CNC para driver A4988 | 10.00 | Gerardo Alfonso Guzman Brito | 60 | 2023 |  |  | Prototipado
1332 |  | Tarjeta compatible Uno Rev3 (incluye cable usb) | 20.00 | Gerardo Alfonso Guzman Brito | 60 | 2023 |  |  | Prototipado
1333 |  | Tarjeta compatible Uno SMD con driver CH340 | 10.00 | Gerardo Alfonso Guzman Brito | 60 | 2023 |  |  | Prototipado
1334 |  | Tarjeta compatible Uno SMD con driver CH340 | 10.00 | Gerardo Alfonso Guzman Brito | 60 | 2023 |  |  | Prototipado
1335 |  | Conversor TTL a RS485 | 20.00 | Gerardo Alfonso Guzman Brito | 60 | 2023 |  |  | Prototipado
1336 |  | PUNTA DE REPUESTO D8-16 | 20.00 | Gerardo Alfonso Guzman Brito | 60 | 2023 |  |  | Prototipado
1337 |  | RPLIDAR A1M8 - 360 Degree Laser Scanner Development Kit | 2.00 | Gerardo Alfonso Guzman Brito | 60 | 2023 |  |  | Prototipado
1338 |  | Cinta Rotuladora LT Blanca 12mmx4mt Dymo Papel DYMO | 2.00 | Gerardo Alfonso Guzman Brito | 60 | 2023 |  |  | Prototipado
1339 |  | Echo Dot (5.ª generación, modelo de 2022) versión internacional | 1.00 | Gerardo Alfonso Guzman Brito | 60 | 2023 |  |  | Prototipado
1340 |  | Tarjeta de desarrollo ESP32-WROOM-32 | 10.00 | Gerardo Alfonso Guzman Brito | 60 | 2023 |  |  | Prototipado
1341 |  | Modulo Sensor de Efecto Hall | 20.00 | Gerardo Alfonso Guzman Brito | 60 | 2023 |  |  | Prototipado
1342 |  | Pila alkalina redonda A76 | 10.00 | Gerardo Alfonso Guzman Brito | 60 | 2023 |  |  | Prototipado
1343 |  | Sensor de concentración de oxígeno y ritmo cardiaco | 6.00 | Gerardo Alfonso Guzman Brito | 60 | 2023 |  |  | Prototipado
1344 |  | MOSFET IRFZ44 canal N de 55V 49A | 100.00 | Gerardo Alfonso Guzman Brito | 60 | 2023 |  |  | Prototipado
1345 |  | MOSFET IRFZ44 canal N de 55V 49A | 10.00 | Gerardo Alfonso Guzman Brito | 60 | 2023 |  |  | Prototipado
1346 |  | Kit de Aire 8 Accesorios BAUKER | 1.00 | Gerardo Alfonso Guzman Brito | 60 | 2023 |  |  | Prototipado
1347 |  | Cojinete con rodamiento horizontal, para eje de 8mm | 20.00 | Gerardo Alfonso Guzman Brito | 60 | 2023 |  |  | Prototipado
1348 |  | Kit Sparkfun de Raspberry Pi 4 2GB | 2.00 | Gerardo Alfonso Guzman Brito | 60 | 2023 |  |  | Prototipado
1349 |  | Rollos de filamento ABS X Kg de 1.75mm | 10.00 | Gerardo Alfonso Guzman Brito | 60 | 2023 |  |  | Prototipado
1350 |  | Kit amplificadores operacionales (150 piezas) Contiene 10 unidades de cada referencia | 1.00 | Gerardo Alfonso Guzman Brito | 60 | 2023 |  |  | Prototipado
1351 |  | Kit de electrónica para Arduino™ N° 27 | 5.00 | Gerardo Alfonso Guzman Brito | 60 | 2023 |  |  | Prototipado
1352 |  | Kit de Bobinas through hole | 1.00 | Gerardo Alfonso Guzman Brito | 60 | 2023 |  |  | Prototipado
1353 |  | Kit de capacitores cerámicos. 3600 unidades | 1.00 | Gerardo Alfonso Guzman Brito | 60 | 2023 |  |  | Prototipado
1354 |  | Kit de capacitores electrolíticos para baja frecuencia. 1000 unidades | 1.00 | Gerardo Alfonso Guzman Brito | 60 | 2023 |  |  | Prototipado
1355 |  | Kit de capacitores electrolíticos para alta frecuencia. 810 unidades | 1.00 | Gerardo Alfonso Guzman Brito | 60 | 2023 |  |  | Prototipado
1356 |  | Kit mecánico de 70 piezas | 2.00 | Gerardo Alfonso Guzman Brito | 60 | 2023 |  |  | Prototipado
1357 |  | Colores surtidos de filamento Pla | 10.00 | Gerardo Alfonso Guzman Brito | 60 | 2023 |  |  | Prototipado
1358 |  | Kit de Termoencogibles | 2.00 | Gerardo Alfonso Guzman Brito | 60 | 2023 |  |  | Prototipado
1359 |  | Kit Termocupla tipo K | 10.00 | Gerardo Alfonso Guzman Brito | 60 | 2023 |  |  | Prototipado
1360 |  | Kit 200 LEDs colores variados | 2.00 | Gerardo Alfonso Guzman Brito | 60 | 2023 |  |  | Prototipado
1361 |  | LM311 comparador diferencial | 20.00 | Gerardo Alfonso Guzman Brito | 60 | 2023 |  |  | Prototipado
1362 |  | Sensor analógico de temperatura LM35 | 50.00 | Gerardo Alfonso Guzman Brito | 60 | 2023 |  |  | Prototipado
1363 |  | LM555 Circuito Temporizador | 20.00 | Gerardo Alfonso Guzman Brito | 60 | 2023 |  |  | Prototipado
1364 |  | Regulador de voltaje 5V ~ 1A Encap: TO-220 | 20.00 | Gerardo Alfonso Guzman Brito | 60 | 2023 |  |  | Prototipado
1365 |  | Regulador de voltaje LM7809 9V/1A | 20.00 | Gerardo Alfonso Guzman Brito | 60 | 2023 |  |  | Prototipado
1366 |  | Rodamiento lineal, 8mm | 20.00 | Gerardo Alfonso Guzman Brito | 60 | 2023 |  |  | Prototipado
1367 |  | Fuente suicheada 12V 12.5A 150W Mean Well | 5.00 | Gerardo Alfonso Guzman Brito | 60 | 2023 |  |  | Prototipado
1368 |  | Tarjeta de control para impresoras 3D Ender 4.22 | 2.00 | Gerardo Alfonso Guzman Brito | 60 | 2023 |  |  | Prototipado
1369 |  | Kit de accesorios para mototool 276 pzs - TRUPER | 2.00 | Gerardo Alfonso Guzman Brito | 60 | 2023 |  |  | Prototipado
1370 |  | Malla tejida en acero INOX AISI 304 – 10×10 CAL 0.80mm | 1.00 | Gerardo Alfonso Guzman Brito | 60 | 2023 |  |  | Prototipado
1371 |  | Módulo Display OLED 1.3 pulgadas | 10.00 | Gerardo Alfonso Guzman Brito | 60 | 2023 |  |  | Prototipado
1372 |  | Power Bank 10000 mA ORAIMO | 3.00 | Gerardo Alfonso Guzman Brito | 60 | 2023 |  |  | Prototipado
1373 |  | Organizador con 64 gavetas - TRUPER | 2.00 | Gerardo Alfonso Guzman Brito | 60 | 2023 |  |  | Prototipado
1374 |  | Multimetro Digital OWON OW16B | 6.00 | Gerardo Alfonso Guzman Brito | 60 | 2023 |  |  | Prototipado
1375 |  | Potenciómetro rotativo de 10k | 20.00 | Gerardo Alfonso Guzman Brito | 60 | 2023 |  |  | Prototipado
1376 |  | Pegastic barra 40g | 10.00 | Gerardo Alfonso Guzman Brito | 60 | 2023 |  |  | Prototipado
1377 |  | Pelacables ajustable/5 pulgadas | 10.00 | Gerardo Alfonso Guzman Brito | 60 | 2023 |  |  | Prototipado
1378 |  | Kit de Piñones 80 Piezas | 2.00 | Gerardo Alfonso Guzman Brito | 60 | 2023 |  |  | Prototipado
1379 |  | Mni pinza punta redonda 5" PRETUL | 10.00 | Gerardo Alfonso Guzman Brito | 60 | 2023 |  |  | Prototipado
1380 |  | Adaptador de rueda hexagonal de 12 mm para eje de 4 mm (paquete de 2) | 5.00 | Gerardo Alfonso Guzman Brito | 60 | 2023 |  |  | Prototipado
1381 |  | Motorreductor metálico 78:1 20Dx43L mm 6V | 5.00 | Gerardo Alfonso Guzman Brito | 60 | 2023 |  |  | Prototipado
1382 |  | Sensor de flujo de agua 1/2 | 4.00 | Gerardo Alfonso Guzman Brito | 60 | 2023 |  |  | Prototipado
1383 |  | Conectores Deans 30A para bateria | 20.00 | Gerardo Alfonso Guzman Brito | 60 | 2023 |  |  | Prototipado
1384 |  | Panel solar 12V 3W Vidrio Policristalino | 2.00 | Gerardo Alfonso Guzman Brito | 60 | 2023 |  |  | Prototipado
1385 |  | RESISTENCIA DE CARBON | 100.00 | Gerardo Alfonso Guzman Brito | 60 | 2023 |  |  | Prototipado
1386 |  | Tarjeta Raspberry Pico W | 10.00 | Gerardo Alfonso Guzman Brito | 60 | 2023 |  |  | Prototipado
1387 |  | Sensor integrado de nutrientes del suelo. 4 en 1 | 1.00 | Gerardo Alfonso Guzman Brito | 60 | 2023 |  |  | Prototipado
1388 |  | Sensor de Choque | 10.00 | Gerardo Alfonso Guzman Brito | 60 | 2023 |  |  | Prototipado
1389 |  | Convertidor tarjetas MicroSD a USB | 5.00 | Gerardo Alfonso Guzman Brito | 60 | 2023 |  |  | Prototipado
1390 |  | Tarjeta sensor de color TCS3200 | 5.00 | Gerardo Alfonso Guzman Brito | 60 | 2023 |  |  | Prototipado
1391 |  | Sensor análogo de CO2 | 2.00 | Gerardo Alfonso Guzman Brito | 60 | 2023 |  |  | Prototipado
1392 |  | Sensor de Humedad de Suelo – Capacitivo | 5.00 | Gerardo Alfonso Guzman Brito | 60 | 2023 |  |  | Prototipado
1393 |  | Gravity: Photoelectric Water / Liquid Level Sensor For Arduino | 5.00 | Gerardo Alfonso Guzman Brito | 60 | 2023 |  |  | Prototipado
1394 |  | SparkFun 9DoF IMU Breakout - ISM330DHCX, MMC5983MA (Qwiic) | 2.00 | Gerardo Alfonso Guzman Brito | 60 | 2023 |  |  | Prototipado
1395 |  | Encoder módulo optoacoplador | 20.00 | Gerardo Alfonso Guzman Brito | 60 | 2023 |  |  | Prototipado
1396 |  | Sensor de vibración normalmente cerrado | 6.00 | Gerardo Alfonso Guzman Brito | 60 | 2023 |  |  | Prototipado
1397 |  | Shield cargador Bankpower para 18650 | 2.00 | Gerardo Alfonso Guzman Brito | 60 | 2023 |  |  | Prototipado
1398 |  | LILYGO® TTGO T-SIM7600 Placa de desarrollo TTGO T-SIM7600 ESP32 LTE Cat4/1 4G, módulo SIM7600G-H R2, SIM7600SA-H, | 1.00 | Gerardo Alfonso Guzman Brito | 60 | 2023 |  |  | Prototipado
1399 |  | Contador binario Up/Down síncrono de 4 bits | 20.00 | Gerardo Alfonso Guzman Brito | 60 | 2023 |  |  | Prototipado
1400 |  | Sonoff- Interruptor de atenuación Dimmer WiFi | 2.00 | Gerardo Alfonso Guzman Brito | 60 | 2023 |  |  | Prototipado
1401 |  | Módulo sensor de gas de Hidrogeno | 10.00 | Gerardo Alfonso Guzman Brito | 60 | 2023 |  |  | Prototipado
1402 |  | Módulo tarjeta microSD compatible Arduino™ | 10.00 | Gerardo Alfonso Guzman Brito | 60 | 2023 |  |  | Prototipado
1403 |  | Tuerca T, M4, 10x10mm, OB2020/GB2020 | 100.00 | Gerardo Alfonso Guzman Brito | 60 | 2023 |  |  | Prototipado
1404 |  | Varilla trapezoidal roscada de 500mm, M8 paso de 1mm 1 Hilos | 20.00 | Gerardo Alfonso Guzman Brito | 60 | 2023 |  |  | Prototipado
1405 |  | Transistor NPN TIP41C 100V 6A | 30.00 | Gerardo Alfonso Guzman Brito | 60 | 2023 |  |  | Prototipado
1406 |  | Adaptador USB Nano Inalámbrico TP-LINK | 2.00 | Gerardo Alfonso Guzman Brito | 60 | 2023 |  |  | Prototipado
1407 |  | Batería litio 18650 3.7V 2500 mAh | 10.00 | Gerardo Alfonso Guzman Brito | 60 | 2023 |  |  | Prototipado
1408 |  | Batería litio 18650 3.7V 3500 mAh. Samsung | 4.00 | Gerardo Alfonso Guzman Brito | 60 | 2023 |  |  | Prototipado
1409 |  | Pila 9V alkalina Tronex | 20.00 | Gerardo Alfonso Guzman Brito | 60 | 2023 |  |  | Prototipado
1410 |  | Tuerca T8 para Varilla trapezoidal 2 hilos | 50.00 | Gerardo Alfonso Guzman Brito | 60 | 2023 |  |  | Prototipado
1411 |  | Pinza voltiamperímetrica UT210D | 2.00 | Gerardo Alfonso Guzman Brito | 60 | 2023 |  |  | Prototipado
1412 |  | Varilla lisa de 8mm 1mt | 20.00 | Gerardo Alfonso Guzman Brito | 60 | 2023 |  |  | Prototipado
1413 |  | Sensor infrarrojo de proximidad (evasión de obstáculos) | 20.00 | Gerardo Alfonso Guzman Brito | 60 | 2023 |  |  | Prototipado
1414 |  | Batería Litio-Polímero 7.4V 2200mAh | 5.00 | Gerardo Alfonso Guzman Brito | 60 | 2023 |  |  | Prototipado
1415 |  | Extractor de soldadura ZD108 | 10.00 | Gerardo Alfonso Guzman Brito | 60 | 2023 |  |  | Prototipado
1416 |  | Tercera mano con lupa ZD-10D | 5.00 | Gerardo Alfonso Guzman Brito | 60 | 2023 |  |  | Prototipado